{"text_format":"3","workbook":"xls","n_sheets":1,"sheets":["tmpE8E0"],"read":"whole","date_system":"1900","formulas":"cached_only"}

{"sheet":"tmpE8E0","index":0,"n_rows":8758,"n_cols":9,"rows_kept":8758,"flags":["formulas_cached_only"]}
["Cod.Commerciale","Descrizione","Unita' Misura","Valuta","Prezzo netto","Unita' Misura 2","Prezzo netto MT","Gruppo Sconto","Descrizione Gruppo"]
["A1001080","TUBO COIB.ARIA 1 m. DN80/100 AISI 316L BASP.0,4 mm","PZ","EUR",83.55,null,0,25,"AN ISOARIA INOX/INOX ELEMENTI LINEARI ISOLATI"]
["A1001100","TUBO COIB.ARIA 1 m. DN100/120 AISI 316L BASP.0,4 mm","PZ","EUR",90.27,null,0,25,"AN ISOARIA INOX/INOX ELEMENTI LINEARI ISOLATI"]
["A1001130","TUBO COIB.ARIA 1 m. DN130/150 AISI 316L BASP.0,4 mm","PZ","EUR",107.54,null,0,25,"AN ISOARIA INOX/INOX ELEMENTI LINEARI ISOLATI"]
["A1001160","TUBO COIB.ARIA 1 m. DN160/180 AISI 316L BASP.0,4 mm","PZ","EUR",124.66,null,0,25,"AN ISOARIA INOX/INOX ELEMENTI LINEARI ISOLATI"]
["A1001180","TUBO COIB.ARIA 1 m. DN180/200 AISI 316L BASP.0,4 mm","PZ","EUR",135.4,null,0,25,"AN ISOARIA INOX/INOX ELEMENTI LINEARI ISOLATI"]
["A1001200","TUBO COIB.ARIA 1 m. DN200/220 AISI 316L BASP.0,4 mm","PZ","EUR",159.53,null,0,25,"AN ISOARIA INOX/INOX ELEMENTI LINEARI ISOLATI"]
["A1001230","TUBO COIB.ARIA 1 m. DN230/250 AISI 316L BA SP.0,4 mm","PZ","EUR",183.63,null,0,25,"AN ISOARIA INOX/INOX ELEMENTI LINEARI ISOLATI"]
["A1001250","TUBO COIB.ARIA 1 m. DN 250/270 AISI 316L BA SP.0,5 mm","PZ","EUR",187.36,null,0,25,"AN ISOARIA INOX/INOX ELEMENTI LINEARI ISOLATI"]
["A1002080","TUBO COIB.ARIA 0,50 m. DN80/100 AISI 316L BASP.0,4 mm","PZ","EUR",62.4,null,0,25,"AN ISOARIA INOX/INOX ELEMENTI LINEARI ISOLATI"]
["A1002100","TUBO COIB.ARIA 0,50 m. DN100/120 AISI 316L BASP.0,4 mm","PZ","EUR",72.84,null,0,25,"AN ISOARIA INOX/INOX ELEMENTI LINEARI ISOLATI"]
["A1002130","TUBO COIB.ARIA 0,50 m. DN130/150 AISI 316L BASP.0,4 mm","PZ","EUR",82.52,null,0,25,"AN ISOARIA INOX/INOX ELEMENTI LINEARI ISOLATI"]
["A1002160","TUBO COIB.ARIA 0,50 m. DN160/180 AISI 316L BASP.0,4 mm","PZ","EUR",90.27,null,0,25,"AN ISOARIA INOX/INOX ELEMENTI LINEARI ISOLATI"]
["A1002180","TUBO COIB.ARIA 0,50 m. DN180/200 AISI 316L BASP.0,4 mm","PZ","EUR",100.55,null,0,25,"AN ISOARIA INOX/INOX ELEMENTI LINEARI ISOLATI"]
["A1002200","TUBO COIB.ARIA 0,50 m. DN200/220 AISI 316L BASP.0,4 mm","PZ","EUR",111.1,null,0,25,"AN ISOARIA INOX/INOX ELEMENTI LINEARI ISOLATI"]
["A1002230","TUBO COIB.ARIA 0,50 m. DN230/250 AISI 316L BASP.0,4 mm","PZ","EUR",125.09,null,0,25,"AN ISOARIA INOX/INOX ELEMENTI LINEARI ISOLATI"]
["A1002250","TUBO COIB.ARIA 0,50 m. DN 250/270 AISI 316L BA SP.0,5 mm","PZ","EUR",131.67,null,0,25,"AN ISOARIA INOX/INOX ELEMENTI LINEARI ISOLATI"]
["A1005080","TUBO COIB.ARIA 0,25 m. DN80/100 AISI 316L BASP.0,4 mm","PZ","EUR",49.3,null,0,25,"AN ISOARIA INOX/INOX ELEMENTI LINEARI ISOLATI"]
["A1005100","TUBO COIB.ARIA 0,25 m. DN100/120 AISI 316L BASP.0,4 mm","PZ","EUR",50.63,null,0,25,"AN ISOARIA INOX/INOX ELEMENTI LINEARI ISOLATI"]
["A1005130","TUBO COIB.ARIA 0,25 m. DN130/150 AISI 316L BASP.0,4 mm","PZ","EUR",54.8,null,0,25,"AN ISOARIA INOX/INOX ELEMENTI LINEARI ISOLATI"]
["A1005160","TUBO COIB.ARIA 0,25 m. DN160/180 AISI 316L BASP.0,4 mm","PZ","EUR",63.6,null,0,25,"AN ISOARIA INOX/INOX ELEMENTI LINEARI ISOLATI"]
["A1005180","TUBO COIB.ARIA 0,25 m. DN180/200 AISI 316L BASP.0,4 mm","PZ","EUR",70.75,null,0,25,"AN ISOARIA INOX/INOX ELEMENTI LINEARI ISOLATI"]
["A1005200","TUBO COIB.ARIA 0,25 m. DN200/220 AISI 316L BASP.0,4 mm","PZ","EUR",75.82,null,0,25,"AN ISOARIA INOX/INOX ELEMENTI LINEARI ISOLATI"]
["A1005230","TUBO COIB.ARIA 0,25 m. DN230/250 AISI 316L BASP.0,4 mm","PZ","EUR",81.94,null,0,25,"AN ISOARIA INOX/INOX ELEMENTI LINEARI ISOLATI"]
["A1005250","TUBO COIB.ARIA 0,25 m. DN 250/270 AISI 316L BA SP.0,5 mm","PZ","EUR",86.25,null,0,25,"AN ISOARIA INOX/INOX ELEMENTI LINEARI ISOLATI"]
["A1009080","ELEM. COIB.ARIA TELESCOPICO DN80/100 AISI 316L BA SP.0,4 mm","PZ","EUR",111.86,null,0,12,"AN ISO ARIA INOX/INOX ACCESSORI ISOLATI"]
["A1009100","ELEM. COIB.ARIA TELESCOPICO DN100/120 AISI 316L BA SP.0,4 mm","PZ","EUR",121.08,null,0,12,"AN ISO ARIA INOX/INOX ACCESSORI ISOLATI"]
["A1009130","ELEM. COIB.ARIA TELESCOPICO DN130/150 AISI 316L BA SP.0,4 mm","PZ","EUR",124.51,null,0,12,"AN ISO ARIA INOX/INOX ACCESSORI ISOLATI"]
["A1009160","ELEM. COIB.ARIA TELESCOPICO DN160/180 AISI 316L BA SP.0,4 mm","PZ","EUR",131.39,null,0,12,"AN ISO ARIA INOX/INOX ACCESSORI ISOLATI"]
["A1009180","ELEM. COIB.ARIA TELESCOPICO DN180/200 AISI 316L BA SP.0,4 mm","PZ","EUR",134.05,null,0,12,"AN ISO ARIA INOX/INOX ACCESSORI ISOLATI"]
["A1009200","ELEM. COIB.ARIA TELESCOPICO DN200/220 AISI 316L BA SP.0,4 mm","PZ","EUR",148.35,null,0,12,"AN ISO ARIA INOX/INOX ACCESSORI ISOLATI"]
["A1009230","ELEM. COIB.ARIA TELESCOPICO DN230/250 AISI 316L BA SP.0,4 mm","PZ","EUR",165.23,null,0,12,"AN ISO ARIA INOX/INOX ACCESSORI ISOLATI"]
["A1009250","ELEM. COIB.ARIA TELESCOPICO DN 250/270 AISI 316L BA SP.0,4 mm","PZ","EUR",168.61,null,0,12,"AN ISO ARIA INOX/INOX ACCESSORI ISOLATI"]
["A1015080","CURVA COIB.ARIA 90Â° DN80/100 AISI 316L BA SP.0,4 mm","PZ","EUR",128.25,null,0,12,"AN ISO ARIA INOX/INOX ACCESSORI ISOLATI"]
["A1015100","CURVA COIB.ARIA 90Â° DN100/120 AISI 316L BA SP.0,4 mm","PZ","EUR",138.82,null,0,12,"AN ISO ARIA INOX/INOX ACCESSORI ISOLATI"]
["A1015130","CURVA COIB.ARIA 90Â° DN130/150 AISI 316L BA SP.0,4 mm","PZ","EUR",149.25,null,0,12,"AN ISO ARIA INOX/INOX ACCESSORI ISOLATI"]
["A1015160","CURVA COIB.ARIA 90Â° DN160/180 AISI 316L BA SP.0,4 mm","PZ","EUR",156.23,null,0,12,"AN ISO ARIA INOX/INOX ACCESSORI ISOLATI"]
["A1015180","CURVA COIB.ARIA 90Â° DN180/200 AISI 316L BA SP.0,4 mm","PZ","EUR",173.66,null,0,12,"AN ISO ARIA INOX/INOX ACCESSORI ISOLATI"]
["A1017080","CURVA COIB.ARIA 45Â° DN80/100 AISI 316L BA SP.0,4 mm","PZ","EUR",85.2,null,0,12,"AN ISO ARIA INOX/INOX ACCESSORI ISOLATI"]
["A1017100","CURVA COIB.ARIA 45Â° DN100/120 AISI 316L BA SP.0,4 mm","PZ","EUR",90.27,null,0,12,"AN ISO ARIA INOX/INOX ACCESSORI ISOLATI"]
["A1017130","CURVA COIB.ARIA 45Â° DN130/150 AISI 316L BA SP.0,4 mm","PZ","EUR",91.75,null,0,12,"AN ISO ARIA INOX/INOX ACCESSORI ISOLATI"]
["A1017160","CURVA COIB.ARIA 45Â° DN160/180 AISI 316L BA SP.0,4 mm","PZ","EUR",105.3,null,0,12,"AN ISO ARIA INOX/INOX ACCESSORI ISOLATI"]
["A1017180","CURVA COIB.ARIA 45Â° DN180/200 AISI 316L BA SP.0,4 mm","PZ","EUR",109.03,null,0,12,"AN ISO ARIA INOX/INOX ACCESSORI ISOLATI"]
["A1017200","CURVA COIB.ARIA 45Â° DN200/220 AISI 316L BA SP.0,4 mm","PZ","EUR",115.27,null,0,12,"AN ISO ARIA INOX/INOX ACCESSORI ISOLATI"]
["A1017230","CURVA COIB.ARIA 45Â° DN230/250 AISI 316L BA SP.0,4 mm","PZ","EUR",127.99,null,0,12,"AN ISO ARIA INOX/INOX ACCESSORI ISOLATI"]
["A1017250","CURVA COIB.ARIA 45Â° DN 250/270 AISI 316L BA SP.0,5 mm","PZ","EUR",130.63,null,0,12,"AN ISO ARIA INOX/INOX ACCESSORI ISOLATI"]
["A1019080","CURVA COIB.ARIA 30Â° DN80/100 AISI 316L BA SP.0,4 mm","PZ","EUR",85.2,null,0,12,"AN ISO ARIA INOX/INOX ACCESSORI ISOLATI"]
["A1019100","CURVA COIB.ARIA 30Â° DN100/120 AISI 316L BA SP.0,4 mm","PZ","EUR",90.27,null,0,12,"AN ISO ARIA INOX/INOX ACCESSORI ISOLATI"]
["A1019130","CURVA COIB.ARIA 30Â° DN130/150 AISI 316L BA SP.0,4 mm","PZ","EUR",91.75,null,0,12,"AN ISO ARIA INOX/INOX ACCESSORI ISOLATI"]
["A1019160","CURVA COIB.ARIA 30Â° DN160/180 AISI 316L BA SP.0,4 mm","PZ","EUR",105.3,null,0,12,"AN ISO ARIA INOX/INOX ACCESSORI ISOLATI"]
["A1019180","CURVA COIB.ARIA 30Â° DN180/200 AISI 316L BA SP.0,4 mm","PZ","EUR",109.03,null,0,12,"AN ISO ARIA INOX/INOX ACCESSORI ISOLATI"]
["A1019200","CURVA COIB.ARIA 30Â° DN200/220 AISI 316L BA SP.0,4 mm","PZ","EUR",115.27,null,0,12,"AN ISO ARIA INOX/INOX ACCESSORI ISOLATI"]
["A1019230","CURVA COIB.ARIA 30Â° DN230/250 AISI 316L BA SP.0,4 mm","PZ","EUR",127.99,null,0,12,"AN ISO ARIA INOX/INOX ACCESSORI ISOLATI"]
["A1019250","CURVA COIB.ARIA 30Â° DN 250/270 AISI 316L BA SP.0,5 mm","PZ","EUR",130.63,null,0,12,"AN ISO ARIA INOX/INOX ACCESSORI ISOLATI"]
["A1020080","RACCORDO 'T' COIB.ARIA 90Â° DN80/100 AISI 316L BA SP.0,4 mm","PZ","EUR",138.82,null,0,12,"AN ISO ARIA INOX/INOX ACCESSORI ISOLATI"]
["A1020100","RACCORDO 'T' COIB.ARIA 90Â° DN100/120 AISI 316L BA SP.0,4 mm","PZ","EUR",154.18,null,0,12,"AN ISO ARIA INOX/INOX ACCESSORI ISOLATI"]
["A1020130","RACCORDO 'T' COIB.ARIA 90Â° DN130/150 AISI 316L BA SP.0,4 mm","PZ","EUR",169.65,null,0,12,"AN ISO ARIA INOX/INOX ACCESSORI ISOLATI"]
["A1020160","RACCORDO 'T' COIB.ARIA 90Â° DN160/180 AISI 304 BA SP.0,4 mm","PZ","EUR",178.43,null,0,12,"AN ISO ARIA INOX/INOX ACCESSORI ISOLATI"]
["A1020180","RACCORDO 'T' COIB.ARIA 90Â° DN180/200 AISI 316L BA SP.0,4 mm","PZ","EUR",193.78,null,0,12,"AN ISO ARIA INOX/INOX ACCESSORI ISOLATI"]
["A1020200","RACCORDO 'T' COIB.ARIA 90Â° DN200/220 AISI 316L BA SP.0,4 mm","PZ","EUR",203.18,null,0,12,"AN ISO ARIA INOX/INOX ACCESSORI ISOLATI"]
["A1020230","RACCORDO 'T' COIB.ARIA 90Â° DN230/250 AISI 316L BA SP.0,4 mm","PZ","EUR",233.4,null,0,12,"AN ISO ARIA INOX/INOX ACCESSORI ISOLATI"]
["A1020250","RACC.\"T\" COIB.ARIA 90Â° DN 250/270 AISI 316L BA SP.0,5 mm","PZ","EUR",238.16,null,0,12,"AN ISO ARIA INOX/INOX ACCESSORI ISOLATI"]
["A1022080","RACCORDO 'T' COIB.ARIA 90Â° USC.DN 80 MONO DN80/100 AISI 316L BA SP.0,4 mm","PZ","EUR",150.01,null,0,12,"AN ISO ARIA INOX/INOX ACCESSORI ISOLATI"]
["A1022100","RACCORDO 'T' COIB.ARIA 90Â° USC.DN 80 MONO DN100/120 AISI 316L BA SP.0,4 mm","PZ","EUR",154.18,null,0,12,"AN ISO ARIA INOX/INOX ACCESSORI ISOLATI"]
["A10221001","RACCORDO 'T' COIB.ARIA 90Â° USC.DN 80 COIB. DN100/120 AISI 316L BA SP.0,4 mm","PZ","EUR",210.61,null,0,12,"AN ISO ARIA INOX/INOX ACCESSORI ISOLATI"]
["A1022130","RACCORDO 'T' COIB.ARIA 90Â° USC.DN 80 MONO DN130/150 AISI 316L BA SP.0,4 mm","PZ","EUR",158.34,null,0,12,"AN ISO ARIA INOX/INOX ACCESSORI ISOLATI"]
["A10221301","RACCORDO 'T' COIB.ARIA 90Â° USC.DN 80 COIB. DN130/150 AISI 316L BA SP.0,4 mm","PZ","EUR",215.34,null,0,12,"AN ISO ARIA INOX/INOX ACCESSORI ISOLATI"]
["A1022160","RACCORDO 'T' COIB.ARIA 90Â° USC.DN 80 MONO DN160/180 AISI 316L BA SP.0,4 mm","PZ","EUR",170.85,null,0,12,"AN ISO ARIA INOX/INOX ACCESSORI ISOLATI"]
["A10221601","RACCORDO 'T' COIB.ARIA 90Â° USC.DN 80 COIB. DN160/180 AISI 316L BA SP.0,4 mm","PZ","EUR",231.07,null,0,12,"AN ISO ARIA INOX/INOX ACCESSORI ISOLATI"]
["A1022180","RACCORDO 'T' COIB.ARIA 90Â° USC.DN 80 MONO DN180/200 AISI 316L BA SP.0,4 mm","PZ","EUR",192.29,null,0,12,"AN ISO ARIA INOX/INOX ACCESSORI ISOLATI"]
["A10221801","RACCORDO 'T' COIB.ARIA 90Â° USC.DN 80 COIB. DN180/200 AISI 316L BA SP.0,4 mm","PZ","EUR",257.9,null,0,12,"AN ISO ARIA INOX/INOX ACCESSORI ISOLATI"]
["A1022200","RACCORDO 'T' COIB.ARIA 90Â° USC.DN 80 MONO DN200/220 AISI 316L BA SP.0,4 mm","PZ","EUR",201.24,null,0,12,"AN ISO ARIA INOX/INOX ACCESSORI ISOLATI"]
["A10222001","RACCORDO 'T' COIB.ARIA 90Â° USC.DN 80 COIB. DN200/220 AISI 316L BA SP.0,4 mm","PZ","EUR",268.98,null,0,12,"AN ISO ARIA INOX/INOX ACCESSORI ISOLATI"]
["A1022230","RACCORDO 'T' COIB.ARIA 90Â° USC.DN 80 MONO DN230/250 AISI 316L BA SP.0,4 mm","PZ","EUR",224.21,null,0,12,"AN ISO ARIA INOX/INOX ACCESSORI ISOLATI"]
["A10222301","RACCORDO 'T' COIB.ARIA 90Â° USC.DN 80 COIB. DN230/250 AISI 316L BA SP.0,4 mm","PZ","EUR",323.84,null,0,12,"AN ISO ARIA INOX/INOX ACCESSORI ISOLATI"]
["A1022250","RACC.\"T\" COIB.ARIA 90Â° DN 250/270 AISI 316L BA SP.0,5 mm USC.DN 80 MONO","PZ","EUR",228.78,null,0,12,"AN ISO ARIA INOX/INOX ACCESSORI ISOLATI"]
["A10222501","RACC.\"T\" COIB.ARIA 90Â° DN 250/270 AISI 316L BA SP.0,5 mm USC.DN 80 COIB.","PZ","EUR",407.83,null,0,12,"AN ISO ARIA INOX/INOX ACCESSORI ISOLATI"]
["A1025080","COIB.ARIA TAPPO CIECO DN80/100 AISI 316L BA SP.0,4 mm","PZ","EUR",55.57,null,0,12,"AN ISO ARIA INOX/INOX ACCESSORI ISOLATI"]
["A1025100","COIB.ARIA TAPPO CIECO DN100/120 AISI 316L BA SP.0,4 mm","PZ","EUR",55.57,null,0,12,"AN ISO ARIA INOX/INOX ACCESSORI ISOLATI"]
["A1025130","COIB.ARIA TAPPO CIECO DN130/150 AISI 316L BA SP.0,4 mm","PZ","EUR",60.47,null,0,12,"AN ISO ARIA INOX/INOX ACCESSORI ISOLATI"]
["A1025160","COIB.ARIA TAPPO CIECO DN160/180 AISI 316L BA SP.0,4 mm","PZ","EUR",66.13,null,0,12,"AN ISO ARIA INOX/INOX ACCESSORI ISOLATI"]
["A1025180","COIB.ARIA TAPPO CIECO DN180/200 AISI 316L BA SP.0,4 mm","PZ","EUR",73.42,null,0,12,"AN ISO ARIA INOX/INOX ACCESSORI ISOLATI"]
["A1025200","COIB.ARIA TAPPO CIECO DN200/220 AISI 316L BA SP.0,4 mm","PZ","EUR",82.52,null,0,12,"AN ISO ARIA INOX/INOX ACCESSORI ISOLATI"]
["A1025230","COIB.ARIA TAPPO CIECO DN230/250 AISI 316L BA SP.0,4 mm","PZ","EUR",94.35,null,0,12,"AN ISO ARIA INOX/INOX ACCESSORI ISOLATI"]
["A1025250","COIB.ARIA TAPPO CIECO DN 250/270 AISI 316L BA SP.0,5 mm","PZ","EUR",96.29,null,0,12,"AN ISO ARIA INOX/INOX ACCESSORI ISOLATI"]
["A1029080","COIB.ARIA SCARICO CONDENSA DN80/100 AISI 316L BA SP.0,4 mm","PZ","EUR",55.57,null,0,12,"AN ISO ARIA INOX/INOX ACCESSORI ISOLATI"]
["A1029100","COIB.ARIA SCARICO CONDENSA DN100/120 AISI 316L BA SP.0,4 mm","PZ","EUR",55.57,null,0,12,"AN ISO ARIA INOX/INOX ACCESSORI ISOLATI"]
["A1029130","COIB.ARIA SCARICO CONDENSA DN130/150 AISI 316L BA SP.0,4 mm","PZ","EUR",60.47,null,0,12,"AN ISO ARIA INOX/INOX ACCESSORI ISOLATI"]
["A1029160","COIB.ARIA SCARICO CONDENSA DN160/180 AISI 316L BA SP.0,4 mm","PZ","EUR",66.13,null,0,12,"AN ISO ARIA INOX/INOX ACCESSORI ISOLATI"]
["A1029180","COIB.ARIA SCARICO CONDENSA DN180/200 AISI 316L BA SP.0,4 mm","PZ","EUR",73.42,null,0,12,"AN ISO ARIA INOX/INOX ACCESSORI ISOLATI"]
["A1029200","COIB.ARIA SCARICO CONDENSA DN200/220 AISI 316L BA SP.0,4 mm","PZ","EUR",82.52,null,0,12,"AN ISO ARIA INOX/INOX ACCESSORI ISOLATI"]
["A1029230","COIB.ARIA SCARICO CONDENSA DN230/250 AISI 316L BA SP.0,4 mm","PZ","EUR",94.35,null,0,12,"AN ISO ARIA INOX/INOX ACCESSORI ISOLATI"]
["A1029250","COIB.ARIA SCARICO CONDENSA DN 250/270 AISI 316L BA SP.0,5 mm","PZ","EUR",96.29,null,0,12,"AN ISO ARIA INOX/INOX ACCESSORI ISOLATI"]
["A1036080","TERMINALE COIB.ARIA ANTINTEMPERIE DN80/100 AISI 316L BA SP.0,4 mm","PZ","EUR",144.6,null,0,12,"AN ISO ARIA INOX/INOX ACCESSORI ISOLATI"]
["A1036100","TERMINALE COIB.ARIA ANTINTEMPERIE DN100/120 AISI 316L BA SP.0,4 mm","PZ","EUR",159.59,null,0,12,"AN ISO ARIA INOX/INOX ACCESSORI ISOLATI"]
["A1036130","TERMINALE COIB.ARIA ANTINTEMPERIE DN130/150 AISI 316L BA SP.0,4 mm","PZ","EUR",188.75,null,0,12,"AN ISO ARIA INOX/INOX ACCESSORI ISOLATI"]
["A1036160","TERMINALE COIB.ARIA ANTINTEMPERIE DN160/180 AISI 316L BA SP.0,4 mm","PZ","EUR",225.75,null,0,12,"AN ISO ARIA INOX/INOX ACCESSORI ISOLATI"]
["A1036180","TERMINALE COIB.ARIA ANTINTEMPERIE DN180/200 AISI 316L BA SP.0,4 mm","PZ","EUR",255.31,null,0,12,"AN ISO ARIA INOX/INOX ACCESSORI ISOLATI"]
["A1036200","TERMINALE COIB.ARIA ANTINTEMPERIE DN200/220 AISI 316L BA SP.0,4 mm","PZ","EUR",274.82,null,0,12,"AN ISO ARIA INOX/INOX ACCESSORI ISOLATI"]
["A1036230","TERMINALE COIB.ARIA ANTINTEMPERIE DN230/250 AISI 316L BA SP.0,4 mm","PZ","EUR",289.01,null,0,12,"AN ISO ARIA INOX/INOX ACCESSORI ISOLATI"]
["A1036250","TERMINALE COIB.ARIA ANTINTEMPERIE DN 250/270 AISI 316L BA SP.0,5 mm","PZ","EUR",328.33,null,0,12,"AN ISO ARIA INOX/INOX ACCESSORI ISOLATI"]
["A1037080","TERMINALE COIB.ARIA CINESE DN80/100 AISI 316L BA SP.0,4 mm","PZ","EUR",136.99,null,0,12,"AN ISO ARIA INOX/INOX ACCESSORI ISOLATI"]
["A1037100","TERMINALE COIB.ARIA CINESE DN100/120 AISI 316L BA SP.0,4 mm","PZ","EUR",151.22,null,0,12,"AN ISO ARIA INOX/INOX ACCESSORI ISOLATI"]
["A1037130","TERMINALE COIB.ARIA CINESE DN130/150 AISI 316L BA SP.0,4 mm","PZ","EUR",178.77,null,0,12,"AN ISO ARIA INOX/INOX ACCESSORI ISOLATI"]
["A1037160","TERMINALE COIB.ARIA CINESE DN160/180 AISI 316L BA SP.0,4 mm","PZ","EUR",213.85,null,0,12,"AN ISO ARIA INOX/INOX ACCESSORI ISOLATI"]
["A1037180","TERMINALE COIB.ARIA CINESE DN180/200 AISI 316L BA SP.0,4 mm","PZ","EUR",241.84,null,0,12,"AN ISO ARIA INOX/INOX ACCESSORI ISOLATI"]
["A1037200","TERMINALE COIB.ARIA CINESE DN200/220 AISI 316L BA SP.0,4 mm","PZ","EUR",260.31,null,0,12,"AN ISO ARIA INOX/INOX ACCESSORI ISOLATI"]
["A1037230","TERMINALE COIB.ARIA CINESE DN230/250 AISI 316L BA SP.0,4 mm","PZ","EUR",273.84,null,0,12,"AN ISO ARIA INOX/INOX ACCESSORI ISOLATI"]
["A1037250","TERMINALE COIB.ARIA CINESE DN 250/270 AISI 316L BA SP.0,5 mm","PZ","EUR",287.53,null,0,12,"AN ISO ARIA INOX/INOX ACCESSORI ISOLATI"]
["A1038080","TERMINALE COIB.ARIA TRONCO CONICO DN80/100 AISI 316L BA SP.0,4 mm","PZ","EUR",81.28,null,0,12,"AN ISO ARIA INOX/INOX ACCESSORI ISOLATI"]
["A1038100","TERMINALE COIB.ARIA TRONCO CONICO DN100/120 AISI 316L BA SP.0,4 mm","PZ","EUR",82.12,null,0,12,"AN ISO ARIA INOX/INOX ACCESSORI ISOLATI"]
["A1038130","TERMINALE COIB.ARIA TRONCO CONICO DN130/150 AISI 316L BA SP.0,4 mm","PZ","EUR",90.95,null,0,12,"AN ISO ARIA INOX/INOX ACCESSORI ISOLATI"]
["A1038160","TERMINALE COIB.ARIA TRONCO CONICO DN160/180 AISI 316L BA SP.0,4 mm","PZ","EUR",98.33,null,0,12,"AN ISO ARIA INOX/INOX ACCESSORI ISOLATI"]
["A1038180","TERMINALE COIB.ARIA TRONCO CONICO DN180/200 AISI 316L BA SP.0,4 mm","PZ","EUR",111.68,null,0,12,"AN ISO ARIA INOX/INOX ACCESSORI ISOLATI"]
["A1038200","TERMINALE COIB.ARIA TRONCO CONICO DN200/220 AISI 316L BA SP.0,4 mm","PZ","EUR",115.01,null,0,12,"AN ISO ARIA INOX/INOX ACCESSORI ISOLATI"]
["A1038230","TERMINALE COIB.ARIA TRONCO CONICO DN230/250 AISI 316L BA SP.0,4 mm","PZ","EUR",122.25,null,0,12,"AN ISO ARIA INOX/INOX ACCESSORI ISOLATI"]
["A1038250","TERMINALE COIB.ARIA TRONCO CONICO DN 250/270 AISI 316L BA SP.0,5 mm","PZ","EUR",157.25,null,0,12,"AN ISO ARIA INOX/INOX ACCESSORI ISOLATI"]
["A1068080080","GIUNTO COIB.ARIA MONO-DOPPIA (RACCORDO CALDAIA) DN80/100 AISI 316L BA SP.0,4 mm","PZ","EUR",82.34,null,0,12,"AN ISO ARIA INOX/INOX ACCESSORI ISOLATI"]
["A1068100100","GIUNTO COIB.ARIA MONO-DOPPIA (RACCORDO CALDAIA) DN100/120 AISI 316L BA SP.0,4 mm","PZ","EUR",90.08,null,0,12,"AN ISO ARIA INOX/INOX ACCESSORI ISOLATI"]
["A1068130130","GIUNTO COIB.ARIA MONO-DOPPIA (RACCORDO CALDAIA) DN130/150 AISI 316L BA SP.0,4 mm","PZ","EUR",94.41,null,0,12,"AN ISO ARIA INOX/INOX ACCESSORI ISOLATI"]
["A1068160160","GIUNTO COIB.ARIA MONO-DOPPIA (RACCORDO CALDAIA) DN160/180 AISI 316L BA SP.0,4 mm","PZ","EUR",99.76,null,0,12,"AN ISO ARIA INOX/INOX ACCESSORI ISOLATI"]
["A1068180180","GIUNTO COIB.ARIA MONO-DOPPIA (RACCORDO CALDAIA) DN180/200 AISI 316L BA SP.0,4 mm","PZ","EUR",111.1,null,0,12,"AN ISO ARIA INOX/INOX ACCESSORI ISOLATI"]
["A1068200200","GIUNTO COIB.ARIA MONO-DOPPIA (RACCORDO CALDAIA) DN200/220 AISI 316L BA SP.0,4 mm","PZ","EUR",123.31,null,0,12,"AN ISO ARIA INOX/INOX ACCESSORI ISOLATI"]
["A1068230230","GIUNTO COIB.ARIA MONO-DOPPIA (RACCORDO CALDAIA) DN230/250 AISI 316L BA SP.0,4 mm","PZ","EUR",146.05,null,0,12,"AN ISO ARIA INOX/INOX ACCESSORI ISOLATI"]
["A1068250250","GIUNTO COIB.ARIA MONO-DOPPIA (RACC.CALDAIA) DN 250/270 AISI 316L BA SP.0,5 mm","PZ","EUR",177.8,null,0,12,"AN ISO ARIA INOX/INOX ACCESSORI ISOLATI"]
["A1075080","ELEM. COIB.ARIA CON PORT.ISPEZ.TONDO DN80/100 AISI 316L BA SP.0,4 mm","PZ","EUR",177.09,null,0,12,"AN ISO ARIA INOX/INOX ACCESSORI ISOLATI"]
["A1075100","ELEM. COIB.ARIA CON PORT.ISPEZ.TONDO DN100/120 AISI 316L BA SP.0,4 mm","PZ","EUR",187.36,null,0,12,"AN ISO ARIA INOX/INOX ACCESSORI ISOLATI"]
["A1075130","ELEM. COIB.ARIA CON PORT.ISPEZ.TONDO DN130/150 AISI 316L BA SP.0,4 mm","PZ","EUR",215.22,null,0,12,"AN ISO ARIA INOX/INOX ACCESSORI ISOLATI"]
["A1075160","ELEM. COIB.ARIA CON PORT.ISPEZ.TONDO DN160/180 AISI 316L BA SP.0,4 mm","PZ","EUR",228.78,null,0,12,"AN ISO ARIA INOX/INOX ACCESSORI ISOLATI"]
["A1075180","ELEM. COIB.ARIA CON PORT.ISPEZ.TONDO DN180/200 AISI 316L BA SP.0,4 mm","PZ","EUR",246.5,null,0,12,"AN ISO ARIA INOX/INOX ACCESSORI ISOLATI"]
["A1075200","ELEM. COIB.ARIA CON PORT.ISPEZ.TONDO DN200/220 AISI 316L BA SP.0,4 mm","PZ","EUR",260.37,null,0,12,"AN ISO ARIA INOX/INOX ACCESSORI ISOLATI"]
["A1075230","ELEM. COIB.ARIA CON PORT.ISPEZ.TONDO DN230/250 AISI 316L BA SP.0,4 mm","PZ","EUR",275.72,null,0,12,"AN ISO ARIA INOX/INOX ACCESSORI ISOLATI"]
["A1075250","ELEM. COIB.ARIA CON PORT.ISPEZ.TONDO DN 250/270 AISI 316L BA SP.0,5 mm","PZ","EUR",281.35,null,0,12,"AN ISO ARIA INOX/INOX ACCESSORI ISOLATI"]
["A1078080","GIUNTO COIB.ARIA DOPPIA-MONO DN80/100 AISI 316L BA SP.0,4 mm","PZ","EUR",82.34,null,0,12,"AN ISO ARIA INOX/INOX ACCESSORI ISOLATI"]
["A1078100","GIUNTO COIB.ARIA DOPPIA-MONO DN100/120 AISI 316L BA SP.0,4 mm","PZ","EUR",90.08,null,0,12,"AN ISO ARIA INOX/INOX ACCESSORI ISOLATI"]
["A1078130","GIUNTO COIB.ARIA DOPPIA-MONO DN130/150 AISI 316L BA SP.0,4 mm","PZ","EUR",94.41,null,0,12,"AN ISO ARIA INOX/INOX ACCESSORI ISOLATI"]
["A1078160","GIUNTO COIB.ARIA DOPPIA-MONO DN160/180 AISI 316L BA SP.0,4 mm","PZ","EUR",99.76,null,0,12,"AN ISO ARIA INOX/INOX ACCESSORI ISOLATI"]
["A1078180","GIUNTO COIB.ARIA DOPPIA-MONO DN180/200 AISI 316L BA SP.0,4 mm","PZ","EUR",111.1,null,0,12,"AN ISO ARIA INOX/INOX ACCESSORI ISOLATI"]
["A1078200","GIUNTO COIB.ARIA DOPPIA-MONO DN200/220 AISI 316L BA SP.0,4 mm","PZ","EUR",123.31,null,0,12,"AN ISO ARIA INOX/INOX ACCESSORI ISOLATI"]
["A1078230","GIUNTO COIB.ARIA DOPPIA-MONO DN230/250 AISI 316L BA SP.0,4 mm","PZ","EUR",146.05,null,0,12,"AN ISO ARIA INOX/INOX ACCESSORI ISOLATI"]
["A1078250","GIUNTO COIB.ARIA DOPPIA-MONO DN 250/270 AISI 316L BA SP.0,5 mm","PZ","EUR",177.8,null,0,12,"AN ISO ARIA INOX/INOX ACCESSORI ISOLATI"]
["A10820801","PIASTRA COIB.ARIA INTERMEDIA DN80/100 AISI 316L BA SP.0,4 mm","PZ","EUR",97.07,null,0,12,"AN ISO ARIA INOX/INOX ACCESSORI ISOLATI"]
["A10821001","PIASTRA COIB.ARIA INTERMEDIA DN100/120 AISI 316L BA SP.0,4 mm","PZ","EUR",106.07,null,0,12,"AN ISO ARIA INOX/INOX ACCESSORI ISOLATI"]
["A10821301","PIASTRA COIB.ARIA INTERMEDIA DN130/150 AISI 316L BA SP.0,4 mm","PZ","EUR",128.29,null,0,12,"AN ISO ARIA INOX/INOX ACCESSORI ISOLATI"]
["A10821601","PIASTRA COIB.ARIA INTERMEDIA DN160/180 AISI 316L BA SP.0,4 mm","PZ","EUR",142.35,null,0,12,"AN ISO ARIA INOX/INOX ACCESSORI ISOLATI"]
["A10821801","PIASTRA COIB.ARIA INTERMEDIA DN180/200 AISI 316L BA SP.0,4 mm","PZ","EUR",152.19,null,0,12,"AN ISO ARIA INOX/INOX ACCESSORI ISOLATI"]
["A10822001","PIASTRA COIB.ARIA INTERMEDIA DN200/220 AISI 316L BA SP.0,4 mm","PZ","EUR",171.82,null,0,12,"AN ISO ARIA INOX/INOX ACCESSORI ISOLATI"]
["A10822301","PIASTRA COIB.ARIA INTERMEDIA DN230/250 AISI 316L BA SP.0,4 mm","PZ","EUR",175.92,null,0,12,"AN ISO ARIA INOX/INOX ACCESSORI ISOLATI"]
["A10822501","PIASTRA COIB.ARIA INTERMEDIA DN 250/270 AISI 316L BA SP.0,5 mm (SENZA SUPP.)","PZ","EUR",251.15,null,0,12,"AN ISO ARIA INOX/INOX ACCESSORI ISOLATI"]
["A1091080","PIASTRA COIB.ARIA PART. C/SCAR.LATER. DN80/100 AISI 316L BA SP.0,4 mm","PZ","EUR",112.26,null,0,12,"AN ISO ARIA INOX/INOX ACCESSORI ISOLATI"]
["A1091100","PIASTRA COIB.ARIA PART. C/SCAR.LATER. DN100/120 AISI 316L BA SP.0,4 mm","PZ","EUR",120.3,null,0,12,"AN ISO ARIA INOX/INOX ACCESSORI ISOLATI"]
["A1091130","PIASTRA COIB.ARIA PART. C/SCAR.LATER. DN130/150 AISI 316L BA SP.0,4 mm","PZ","EUR",138.61,null,0,12,"AN ISO ARIA INOX/INOX ACCESSORI ISOLATI"]
["A1091160","PIASTRA COIB.ARIA PART. C/SCAR.LATER. DN160/180 AISI 316L BA SP.0,4 mm","PZ","EUR",151.32,null,0,12,"AN ISO ARIA INOX/INOX ACCESSORI ISOLATI"]
["A1091180","PIASTRA COIB.ARIA PART. C/SCAR.LATER. DN180/200 AISI 316L BA SP.0,4 mm","PZ","EUR",167.28,null,0,12,"AN ISO ARIA INOX/INOX ACCESSORI ISOLATI"]
["A1091200","PIASTRA COIB.ARIA PART. C/SCAR.LATER. DN200/220 AISI 316L BA SP.0,4 mm","PZ","EUR",177.12,null,0,12,"AN ISO ARIA INOX/INOX ACCESSORI ISOLATI"]
["A1091230","PIASTRA COIB.ARIA PART. C/SCAR.LATER. DN230/250 AISI 316L BA SP.0,4 mm","PZ","EUR",191.75,null,0,12,"AN ISO ARIA INOX/INOX ACCESSORI ISOLATI"]
["A1091250","PIASTRA COIB.ARIA PART. C/SCAR.LATER. DN 250/270 AISI 316L BA SP.0,5 mm","PZ","EUR",263.3,null,0,12,"AN ISO ARIA INOX/INOX ACCESSORI ISOLATI"]
["A1095000","TAPPO X PRELIEVO FUMI ISO ARIA","PZ","EUR",39.2,null,0,12,"AN ISO ARIA INOX/INOX ACCESSORI ISOLATI"]
["A1095080","ELEM. COIB.ARIA PRELIEVO FUMI DN80/100 AISI 316L BA SP.0,4 mm","PZ","EUR",87.45,null,0,12,"AN ISO ARIA INOX/INOX ACCESSORI ISOLATI"]
["A1095100","ELEM. COIB.ARIA PRELIEVO FUMI DN100/120 AISI 316L BA SP.0,4 mm","PZ","EUR",90.27,null,0,12,"AN ISO ARIA INOX/INOX ACCESSORI ISOLATI"]
["A1095130","ELEM. COIB.ARIA PRELIEVO FUMI DN130/150 AISI 316L BA SP.0,4 mm","PZ","EUR",92.94,null,0,12,"AN ISO ARIA INOX/INOX ACCESSORI ISOLATI"]
["A1095160","ELEM. COIB.ARIA PRELIEVO FUMI DN160/180 AISI 316L BA SP.0,4 mm","PZ","EUR",98.29,null,0,12,"AN ISO ARIA INOX/INOX ACCESSORI ISOLATI"]
["A1095180","ELEM. COIB.ARIA PRELIEVO FUMI DN180/200 AISI 316L BA SP.0,4 mm","PZ","EUR",103.37,null,0,12,"AN ISO ARIA INOX/INOX ACCESSORI ISOLATI"]
["A1095200","ELEM. COIB.ARIA PRELIEVO FUMI DN200/220 AISI 316L BA SP.0,4 mm","PZ","EUR",111.7,null,0,12,"AN ISO ARIA INOX/INOX ACCESSORI ISOLATI"]
["A1095230","ELEM. COIB.ARIA PRELIEVO FUMI DN230/250 AISI 316L BA SP.0,4 mm","PZ","EUR",112.97,null,0,12,"AN ISO ARIA INOX/INOX ACCESSORI ISOLATI"]
["A1095250","ELEM. COIB.ARIA PRELIEVO FUMI DN 250/270 AISI 316L BA SP.0,5 mm","PZ","EUR",115.27,null,0,12,"AN ISO ARIA INOX/INOX ACCESSORI ISOLATI"]
["ACA01060100","TUBO ALL VERN 1 m. DN60/100 ALU/ALU","PZ","EUR",49.56,null,0,19,"CONDOTTI IN ALLUMINIO"]
["ACA02060100","TUBO ALL VERN 0,50 m. DN60/100 ALU/ALU","PZ","EUR",36.71,null,0,19,"CONDOTTI IN ALLUMINIO"]
["ACA15060100","CURVA ALL VERN 90Â° DN60/100 ALU/ALU","PZ","EUR",43.55,null,0,19,"CONDOTTI IN ALLUMINIO"]
["ACA17060100","CURVA ALL VERN 45Â° DN60/100 ALU/ALU","PZ","EUR",48.43,null,0,19,"CONDOTTI IN ALLUMINIO"]
["ACA38060100","TERMINALE COASSIALE UNIVERSALE DN60/100 ALU/ALU","PZ","EUR",12.44,null,0,19,"CONDOTTI IN ALLUMINIO"]
["ACCF100","ACCUMULO INERZIALE CALDO FREDDO 100 lt. PU RIGIDO + PVC  SP 50 mm Erp\"C\"","PZ","EUR",517.16,null,0,30,"AN IDRO"]
["ACCF1000","ACCUMULO INERZIALE CALDO FREDDO 1000 lt. PU RIGIDO + PVC  SP 50 mm Erp\"C\"","PZ","EUR",1905.16,null,0,30,"AN IDRO"]
["ACCF12","ACCUMULO INERZIALE CALDO FREDDO 12 lt. PU RIGIDO + PVC  SP 20 mm Erp\"C\"","PZ","EUR",318.88,null,0,30,"AN IDRO"]
["ACCF1500F","ACCUMULO INERZIALE 1500 lt. POLIESTERE FLESSIBILE 130 mm + PEXL SP.10 mm CLASSE Erp \"C\"","PZ","EUR",3232.85,null,0,30,"AN IDRO"]
["ACCF200","ACCUMULO INERZIALE CALDO FREDDO 200 lt. PU RIGIDO + PVC  SP 50 mm Erp\"C\"","PZ","EUR",630.8,null,0,30,"AN IDRO"]
["ACCF2000F","ACCUMULO INERZIALE 2000 lt. POLIESTERE FLESSIBILE 130 mm + PEXL SP.10 mm CLASSE Erp \"C\"","PZ","EUR",4110.64,null,0,30,"AN IDRO"]
["ACCF25","ACCUMULO INERZIALE CALDO FREDDO 25 lt. PU RIGIDO + PVC  SP 20 mm Erp\"C\"","PZ","EUR",367.58,null,0,30,"AN IDRO"]
["ACCF2500F","ACCUMULO INERZIALE 2500 lt. POLIESTERE FLESSIBILE 130 mm + PEXL SP.10 mm","PZ","EUR",4546.64,null,0,30,"AN IDRO"]
["ACCF300","ACCUMULO INERZIALE CALDO FREDDO 300 lt. PU RIGIDO + PVC  SP 50 mm Erp\"C\"","PZ","EUR",769.95,null,0,30,"AN IDRO"]
["ACCF3000F","ACCUMULO INERZIALE 3000 lt. POLIESTERE FLESSIBILE 130 mm + PEXL SP.10 mm","PZ","EUR",5140.33,null,0,30,"AN IDRO"]
["ACCF4000F","ACCUMULO INERZIALE 4000 lt. POLIESTERE FLESSIBILE 130 mm + PEXL SP.10 mm","PZ","EUR",7099.99,null,0,30,"AN IDRO"]
["ACCF50","ACCUMULO INERZIALE CALDO FREDDO 50 lt. PU RIGIDO + PVC  SP 20 mm Erp\"C\"","PZ","EUR",430.2,null,0,30,"AN IDRO"]
["ACCF500","ACCUMULO INERZIALE CALDO FREDDO 500 lt. PU RIGIDO + PVC  SP 50 mm Erp\"C\"","PZ","EUR",1098.1,null,0,30,"AN IDRO"]
["ACCF5000F","ACCUMULO INERZIALE 5000 lt. POLIESTERE FLESSIBILE 130 mm + PEXL SP.10 mm","PZ","EUR",8160.99,null,0,30,"AN IDRO"]
["ACCF800","ACCUMULO INERZIALE CALDO FREDDO 800 lt. PU RIGIDO + PVC  SP 50 mm Erp\"C\"","PZ","EUR",1701.08,null,0,30,"AN IDRO"]
["ACII100S12","ACCUMULO INERZIALE CALDO 100 lt. INOX AISI 304. POLIETILENE ESPANSO RETICOLATO  SP.15 mm CLASSE Erp \"C\"","PZ","EUR",896,null,0,30,"AN IDRO"]
["ACII100S30","ACCUMULO INERZIALE CALDO FREDDO 100 lt. INOX AISI 304. POLIETILENE ESPANSO RETICOLATO  SP.30 mm CLASSE Erp \"C\"","PZ","EUR",953.6,null,0,30,"AN IDRO"]
["ACII25S12","ACCUMULO INERZIALE CALDO 25 lt. INOX AISI 304. POLIETILENE ESPANSO RETICOLATO  SP.12 mm CLASSE Erp \"C\"","PZ","EUR",550.4,null,0,30,"AN IDRO"]
["ACII25S24","ACCUMULO INERZIALE CALDO FREDDO 25 lt. INOX AISI 304. POLIETILENE ESPANSO RETICOLATO  SP.24 mm CLASSE Erp \"C\"","PZ","EUR",588.8,null,0,30,"AN IDRO"]
["ACII50S12","ACCUMULO INERZIALE CALDO 50 lt. INOX AISI 304. POLIETILENE ESPANSO RETICOLATO  SP.12 mm CLASSE Erp \"C\"","PZ","EUR",691.2,null,0,30,"AN IDRO"]
["ACII50S12A","ACCUMULO INERZIALE CALDO 50 lt. INOX AISI 304. POLIETILENE ESPANSO RETICOLATO  SP.15 mm CLASSE Erp \"C\"","PZ","EUR",704,null,0,30,"AN IDRO"]
["ACII50S24","ACCUMULO INERZIALE CALDO FREDDO 50 lt. INOX AISI 304. POLIETILENE ESPANSO RETICOLATO  SP.24 mm CLASSE Erp \"C\"","PZ","EUR",730.88,null,0,30,"AN IDRO"]
["ACII50S30","ACCUMULO INERZIALE CALDO FREDDO 50 lt. INOX AISI 304. POLIETILENE ESPANSO RETICOLATO  SP.30 mm CLASSE Erp \"C\"","PZ","EUR",745.6,null,0,30,"AN IDRO"]
["ACII75S12","ACCUMULO INERZIALE CALDO 75 lt. INOX AISI 304. POLIETILENE ESPANSO RETICOLATO  SP.15 mm CLASSE Erp \"C\"","PZ","EUR",768,null,0,30,"AN IDRO"]
["ACII75S30","ACCUMULO INERZIALE CALDO FREDDO 75 lt. INOX AISI 304. POLIETILENE ESPANSO RETICOLATO  SP.30 mm CLASSE Erp \"C\"","PZ","EUR",841.6,null,0,30,"AN IDRO"]
["ACP01060100","TUBO PP/ALU 1 m. COASSIALE DN60/100","PZ","EUR",68.59,null,0,19,"CONDOTTI IN ALLUMINIO"]
["ACP01060100T","TERMINALE PP/ALU ORRIZZONTALE COASSIALE DN60/100","PZ","EUR",87.4,null,0,19,"CONDOTTI IN ALLUMINIO"]
["ACP02060100","TUBO PP/ALU 0,50 m. COASSIALE DN60/100","PZ","EUR",49.96,null,0,19,"CONDOTTI IN ALLUMINIO"]
["ACP03060100","TUBO PP/ALU 0,25 m. COASSIALE DN60/100","PZ","EUR",32.71,null,0,19,"CONDOTTI IN ALLUMINIO"]
["ACP15060100","CURVA PP/ALU 90Â° COASSIALE DN60/100","PZ","EUR",62.24,null,0,19,"CONDOTTI IN ALLUMINIO"]
["ACP17060100","CURVA PP/ALU 45Â° COASSIALE DN60/100","PZ","EUR",72.91,null,0,19,"CONDOTTI IN ALLUMINIO"]
["ACP36060100","TERMINALE PP/ALU COLORE NERO DN60/100 COASSIALE","PZ","EUR",295.18,null,0,19,"CONDOTTI IN ALLUMINIO"]
["ACP51000N","TEGOLA IN YLON NERO E PIOMBO PER TETTI INCLINATI","PZ","EUR",128.57,null,0,19,"CONDOTTI IN ALLUMINIO"]
["ACTI300TC","ACCUMULO TERMICO 300 lt. AISI 316L PU RIGIDO + PVC GRIGIO SP 50 mm CLASSE Erp \"C\"","PZ","EUR",2766.71,null,0,30,"AN IDRO"]
["ACTV1000TCF","ACCUMULO TERMICO 1000 lt. VETROPORCELLANATO POLIES. FLESS. SP 130 mm+PVC GRIGIO Erp \"C\"","PZ","EUR",2657.71,null,0,30,"AN IDRO"]
["ACTV1500TCF","ACCUMULO TERMICO 1500 lt. VETROPORCELLANATO POLIES. FLESS. SP 130 mm+PVC GRIGIO Erp \"C\"","PZ","EUR",4346.03,null,0,30,"AN IDRO"]
["ACTV200TC","ACCUMULO TERMICO 200 lt. VETROPORCELLANATO PU RIGIDO SP 50 mm + PVC GRIGIO Erp \"C\"","PZ","EUR",1287.11,null,0,30,"AN IDRO"]
["ACTV300TC","ACCUMULO TERMICO 300 lt. VETROPORCELLANATO PU RIGIDO SP 50 mm + PVC GRIGIO Erp \"C\"","PZ","EUR",1410.03,null,0,30,"AN IDRO"]
["ACTV800TC","ACCUMULO TERMICO 800 lt. VETROPORCELLANATO PU RIGIDO SP 100 mm + PVC GRIGIO Erp \"C\"","PZ","EUR",2555.67,null,0,30,"AN IDRO"]
["ACTV800TCF","ACCUMULO TERMICO 800 lt. VETROPORCELLANATO POLIES. FLESS. SP 130 mm+PVC GRIGIO Erp \"C\"","PZ","EUR",2342.31,null,0,30,"AN IDRO"]
["AL101060","TUBO ALL VERN 1 m. DN60 ALU","PZ","EUR",23.83,null,0,19,"CONDOTTI IN ALLUMINIO"]
["AL101060N","TUBO 1 m. DN 60 IN ALLUMINIO RIGIDO VERNICIATO NERO","PZ","EUR",23.72,null,0,19,"CONDOTTI IN ALLUMINIO"]
["AL101080","TUBO ALL VERN 1 m. DN80 ALU","PZ","EUR",38.46,null,0,19,"CONDOTTI IN ALLUMINIO"]
["AL101080N","TUBO 1 m. DN 80 IN ALLUMINIO RIGIDO VERNICIATO NERO","PZ","EUR",26.3,null,0,19,"CONDOTTI IN ALLUMINIO"]
["AL101100","TUBO 1 m. DN100 ALU","PZ","EUR",57.73,null,0,19,"CONDOTTI IN ALLUMINIO"]
["AL102060","TUBO ALL VERN 0,50 m. DN60 ALU",null,"EUR",14.94,null,0,19,"CONDOTTI IN ALLUMINIO"]
["AL102080","TUBO ALL VERN 0,50 m. DN80 ALU","PZ","EUR",24.29,null,0,19,"CONDOTTI IN ALLUMINIO"]
["AL102080N","TUBO 0.50 m. DN 80 IN ALLUMINIO RIGIDO VERNICIATO NERO","PZ","EUR",18.03,null,0,19,"CONDOTTI IN ALLUMINIO"]
["AL102100","TUBO ALL VERN 0.50 m. DN100 ALU","PZ","EUR",39.88,null,0,19,"CONDOTTI IN ALLUMINIO"]
["AL103060","TUBO ALL VERN 0.25 m ALLUMINIO DN 60","PZ","EUR",9.65,null,0,19,"CONDOTTI IN ALLUMINIO"]
["AL103080","TUBO ALL VERN 0,25 m. DN80 ALU","PZ","EUR",17.39,null,0,19,"CONDOTTI IN ALLUMINIO"]
["AL103100","ELEMENTO 0,25 m DN100","PZ","EUR",18.81,null,0,19,"CONDOTTI IN ALLUMINIO"]
["AL104060N","TUBO 2 m DN 60 IN ALLUMINIO RIGIDO VERNICIATO NERO","PZ","EUR",47.84,null,0,19,"CONDOTTI IN ALLUMINIO"]
["AL104080","TUBO ALL VERN 2 m. DN80 ALLUMINIO VERNICIATO BIANCO","PZ","EUR",76.77,null,0,19,"CONDOTTI IN ALLUMINIO"]
["AL104080N","TUBO 2 m. DN 80 IN ALLUMINIO RIGIDO VERNICIATO NERO","PZ","EUR",56.87,null,0,12,"AN ISO ARIA INOX/INOX ACCESSORI ISOLATI"]
["AL104100","TUBO ALL VERN 2MT DN100 ALLUMINIO VERN. BIANCO SP.1,5 mm","PZ","EUR",111.69,null,0,19,"CONDOTTI IN ALLUMINIO"]
["AL115060","CURVA 90Â°ALLUMINIO DN60 M/F C.GUARN. MONTATA","PZ","EUR",12.71,null,0,19,"CONDOTTI IN ALLUMINIO"]
["AL115060F","CURVA DN 90Â° 60  F/F C.GUARN. MONTATA","PZ","EUR",28.84,null,0]
["AL115060FN","CURVA 90Â° DN 60 F/F C.GUARN. MONTATA IN ALLUMINIO RIGIDO VERNICIATO NERO","PZ","EUR",21.12,null,0,19,"CONDOTTI IN ALLUMINIO"]
["AL115060N","CURVA 90Â° DN 60 M/F C.GUARN. MONTATA IN ALLUMINIO RIGIDO VERNICIATO NERO","PZ","EUR",19.1,null,0,19,"CONDOTTI IN ALLUMINIO"]
["AL115080","CURVA 90Â° DN80 M/F C.GUARN. MONTATA","PZ","EUR",26.73,null,0,19,"CONDOTTI IN ALLUMINIO"]
["AL115080F","CURVA 90Â° DN80 F/F C.GUARN. MONTATA","PZ","EUR",31.1,null,0,19,"CONDOTTI IN ALLUMINIO"]
["AL115080FN","CURVA 90Â° DN 80  F/F IN ALLUMINIO RIGIDO VERNICIATO NERO C.GUARN. MONTATA","PZ","EUR",20.94,null,0,19,"CONDOTTI IN ALLUMINIO"]
["AL115080N","CURVA 90Â° DN 80 M/F IN ALLUMINIO RIGIDO VERNICIATO NERO C.GUARN. MONTATA","PZ","EUR",19.07,null,0,19,"CONDOTTI IN ALLUMINIO"]
["AL115100","CURVA ALL VERN 90Â° DN100 ALU C.GUARN. MONTATA","PZ","EUR",45.49,null,0,19,"CONDOTTI IN ALLUMINIO"]
["AL117060N","CURVA 45Â° DN 60 M/F C.GUARN. MONTATA IN ALLUMINIO RIGIDO  VERNICIATO NERO","PZ","EUR",19.07,null,0,19,"CONDOTTI IN ALLUMINIO"]
["AL117080","CURVA 45Â° DN80 M/F C.GUARN. MONTATA","PZ","EUR",16.24,null,0,19,"CONDOTTI IN ALLUMINIO"]
["AL117080F","CURVA ALL VERN 45Â° DN80 F./F.","PZ","EUR",25.73,null,0,19,"CONDOTTI IN ALLUMINIO"]
["AL117080FN","CURVA 45Â° DN80 F./F. ALLUMINIO RIGIDO VERNICIATO NERO","PZ","EUR",20.94,null,0,19,"CONDOTTI IN ALLUMINIO"]
["AL117080N","CURVA 45Â° DN80 M/F IN ALLUMINIO RIGIDO VERNICIATO NERO C.GUARN. MONTATA","PZ","EUR",19.07,null,0,19,"CONDOTTI IN ALLUMINIO"]
["AL117100","CURVA 45Â° DN100 ALU","PZ","EUR",19.92,null,0,19,"CONDOTTI IN ALLUMINIO"]
["AL120080","RACC.\"T\" 90Â° DN80 ALLUMINIO BIANCO","PZ","EUR",20.54,null,0,19,"CONDOTTI IN ALLUMINIO"]
["AL125080","MANICOTTO F/F DN80 CON GUARNIZIONE MONTATA","PZ","EUR",18.13,null,0,19,"CONDOTTI IN ALLUMINIO"]
["AL125080N","MANICOTTO F/F DN80 IN ALLUMINIO RIGIDO NERO CON GUARNIZIONE MONTATA","PZ","EUR",21.04,null,0,19,"CONDOTTI IN ALLUMINIO"]
["AL129080","ALL VERN RACCOGLI CONDENSA VERTICALE DN80 ALU","PZ","EUR",16.1,null,0,19,"CONDOTTI IN ALLUMINIO"]
["AL156060EXT","ROSONE COPRIMURO ESTERNO IN EPDM DN60","PZ","EUR",5.3,null,0,19,"CONDOTTI IN ALLUMINIO"]
["AL156060I","ROSONE COPRIMURO INTERNO IN EPDM DN60","PZ","EUR",7.23,null,0,19,"CONDOTTI IN ALLUMINIO"]
["AL156060IA","ROSONE COPRIMURO INTERNO IN EPDM DN60 Conf. 250 Pz",null,"EUR",6.87,null,0,19,"CONDOTTI IN ALLUMINIO"]
["AL156080E","ROSONE COPRIMURO ESTERNO INOX VERN. DN80","PZ","EUR",3.8,null,0,19,"CONDOTTI IN ALLUMINIO"]
["AL156080EXT","ROSONE COPRIMURO ESTERNO IN EPDM DN80","PZ","EUR",6.08,null,0,19,"CONDOTTI IN ALLUMINIO"]
["AL156080I","ROSONE COPRIMURO INTERNO IN EPDM DN80","PZ","EUR",6.08,null,0,19,"CONDOTTI IN ALLUMINIO"]
["AL156080IA","ROSONE COPRIMURO INTERNO IN EPDM DN80 Conf. 250 Pz",null,"EUR",5.78,null,0,19,"CONDOTTI IN ALLUMINIO"]
["AL156100EXT","ROSONE COPRIMURO ESTERNO IN EPDM DN100","PZ","EUR",3.31,null,0,19,"CONDOTTI IN ALLUMINIO"]
["AL156100I","ROSONE COPRIMURO  INTERNO  DN100 IN EPDM","PZ","EUR",11.57,null,0,19,"CONDOTTI IN ALLUMINIO"]
["AL156100IA","ROSONE COPRIMURO INTERNO IN EPDM DN100 Conf. 250 Pz",null,"EUR",16.06,null,0,19,"CONDOTTI IN ALLUMINIO"]
["AL156125I","ROSONE COPRIMURO MONO DN125 IN EPDM","PZ","EUR",16.9,null,0,19,"CONDOTTI IN ALLUMINIO"]
["AL168060A","GRIGLIA ASPIRAZIONE INOX DN60","PZ","EUR",11.29,null,0,19,"CONDOTTI IN ALLUMINIO"]
["AL168060F","GRIGLIA SCARICO FUMI DN60","PZ","EUR",12.89,null,0,19,"CONDOTTI IN ALLUMINIO"]
["AL168080A","GRIGLIA ASPIRAZIONE INOX DN80","PZ","EUR",11.85,null,0,19,"CONDOTTI IN ALLUMINIO"]
["AL168080F","GRIGLIA SCARICO FUMI DN80","PZ","EUR",13.33,null,0,19,"CONDOTTI IN ALLUMINIO"]
["AL168100A","GRIGLIA ASPIRAZIONE INOX DN100","PZ","EUR",13.33,null,0,19,"CONDOTTI IN ALLUMINIO"]
["AL168100F","GRIGLIA SCARICO FUMI DN100","PZ","EUR",16.4,null,0,19,"CONDOTTI IN ALLUMINIO"]
["AL191060080","AUMENTO DN60 M./ 80 F. ALLUMINIO","PZ","EUR",33.64,null,0,19,"CONDOTTI IN ALLUMINIO"]
["AL191080100","AUMENTO DN80 M./ 100 F. ALU","PZ","EUR",24.77,null,0,19,"CONDOTTI IN ALLUMINIO"]
["AL195080","ELEM. PRELIEVO FUMI CON SARACINESCA DN80 ALU","PZ","EUR",32.71,null,0,19,"CONDOTTI IN ALLUMINIO"]
["AL199060100","ADATTATORE ALLUMINIO DN60/100 CON PRESE ANALISI DI COMBUSTIONE BIANCO","PZ","EUR",67.84,null,0,19,"CONDOTTI IN ALLUMINIO"]
["ALFLEX050","TUBO FLEX ALLUMINIO CORRUGATO DN50","MT","EUR",13.92,null,0,15,"AN FUMISTERIA"]
["ALFLEX050N","TUBO FLEX ALLUMINIO CORRUGATO NERO DN50","MT","EUR",14.76,null,0,15,"AN FUMISTERIA"]
["ALFLEX060","TUBO FLEX ALLUMINIO CORRUGATO DN60","MT","EUR",13.92,null,0,15,"AN FUMISTERIA"]
["ALFLEX060B","TUBO FLEX ALLUMINIO CORRUGATO BIANCO DN60","MT","EUR",16.74,null,0,19,"CONDOTTI IN ALLUMINIO"]
["ALFLEX060N","TUBO FLEX ALLUMINIO CORRUGATO NERO DN60","PZ","EUR",14.76,null,0,15,"AN FUMISTERIA"]
["ALFLEX080","TUBO FLEX ALLUMINIO CORRUGATO DN80","PZ","EUR",8.54,null,0,15,"AN FUMISTERIA"]
["ALFLEX080B","TUBO FLEX ALLUMINIO CORRUGATO BIANCO DN80","PZ","EUR",12.92,null,0,15,"AN FUMISTERIA"]
["ALFLEX080N","TUBO FLEX ALLUMINIO CORRUGATO NERO DN80","PZ","EUR",11.38,null,0,15,"AN FUMISTERIA"]
["ALFLEX082A","TUBO ALLUMINIO DN 82 FLEX IGNIFUGO IN BARRE DA 10Mt.","PZ","EUR",88.07,"MT",0,15,"AN FUMISTERIA"]
["ALFLEX100","TUBO FLEX ALLUMINIO CORRUGATO DN100","PZ","EUR",10.04,null,0,15,"AN FUMISTERIA"]
["ALFLEX100B","TUBO FLEX ALLUMINIO CORRUGATO DN100 BIANCO","PZ","EUR",14.79,null,0,15,"AN FUMISTERIA"]
["ALFLEX100N","TUBO FLEX ALLUMINIO CORRUGATO NERO DN100","PZ","EUR",13.05,null,0,15,"AN FUMISTERIA"]
["ALFLEX102A","TUBO ALLUMINIO DN 102 FLEX IGNIFUGO IN BARRE DA 10Mt.","PZ","EUR",98.28,"MT",0,15,"AN FUMISTERIA"]
["ALFLEX110","TUBO FLEX ALLUMINIO CORRUGATO DN110","PZ","EUR",11.47,null,0,15,"AN FUMISTERIA"]
["ALFLEX120","TUBO FLEX ALLUMINIO CORRUGATO DN120","PZ","EUR",11.87,null,0,15,"AN FUMISTERIA"]
["ALFLEX120B","TUBO FLEX ALLUMINIO CORRUGATO DN120 BIANCO","PZ","EUR",17.39,null,0,15,"AN FUMISTERIA"]
["ALFLEX127A","TUBO ALLUMINIO DN 127 FLEX IGNIFUGO IN BARRE DA 10Mt.","PZ","EUR",107.03,"MT",0,15,"AN FUMISTERIA"]
["ALFLEX130","TUBO FLEX ALLUMINIO CORRUGATO DN130","PZ","EUR",13.06,null,0,15,"AN FUMISTERIA"]
["ALFLEX140","TUBO FLEX ALLUMINIO CORRUGATO DN140","PZ","EUR",14.49,null,0,15,"AN FUMISTERIA"]
["ALFLEX150","TUBO FLEX ALLUMINIO CORRUGATO DN150","PZ","EUR",15.48,null,0,15,"AN FUMISTERIA"]
["ALFLEX152A","TUBO ALLUMINIO DN 152 FLEX IGNIFUGO IN BARRE DA 10Mt.","PZ","EUR",116.2,"MT",0,15,"AN FUMISTERIA"]
["ALFLEX160","TUBO FLEX ALLUMINIO CORRUGATO DN160","PZ","EUR",16.71,null,0,15,"AN FUMISTERIA"]
["ALFLEX160A","TUBO ALLUMINIO DN 160 FLEX IGNIFUGO IN BARRE DA 10Mt.","PZ","EUR",125.99,"MT",0,15,"AN FUMISTERIA"]
["ALFLEX180","TUBO FLEX ALLUMINIO CORRUGATO DN180","PZ","EUR",19.25,null,0,15,"AN FUMISTERIA"]
["ALFLEX180A","TUBO ALLUMINIO DN 180 FLEX IGNIFUGO IN BARRE DA 10Mt.","PZ","EUR",144.96,"MT",0,15,"AN FUMISTERIA"]
["ALFLEX200","TUBO FLEX ALLUMINIO CORRUGATO DN200","PZ","EUR",21.83,null,0,15,"AN FUMISTERIA"]
["ALFLEX20075","TUBO ALLUMINIO FLEX ROTOLO DA 20Mt DN 75","MT","EUR",15.67,null,0,15,"AN FUMISTERIA"]
["ALFLEX220","TUBO FLEX ALLUMINIO CORRUGATO DN220","PZ","EUR",26.15,null,0,15,"AN FUMISTERIA"]
["ALFLEX250","TUBO FLEX ALLUMINIO CORRUGATO DN250","PZ","EUR",29.75,null,0,15,"AN FUMISTERIA"]
["ALFLEX25060","TUBO ALLUMINIO FLEX ROTOLO DA 25Mt DN 60","MT","EUR",13.45,null,0,15,"AN FUMISTERIA"]
["ALFLEX300","TUBO FLEX ALLUMINIO CORRUGATO DN300","PZ","EUR",38.88,null,0,15,"AN FUMISTERIA"]
["AMFA11130","TUBO FLEX ACQUA ESTENSIBILE TELESCOPICO  75-130mm DNDN 1\"/DN 1\" RIV. BIANCO","PZ","EUR",14.75,null,0,30,"AN IDRO"]
["AMFA11200","TUBO FLEX ACQUA ESTENSIBILE TELESCOPICO  100-200mm DNDN 1\"/DN 1\" RIV. BIANCO","PZ","EUR",16.62,null,0,30,"AN IDRO"]
["AMFA11400","TUBO FLEX ACQUA ESTENSIBILE TELESCOPICO  200-400mm DNDN 1\"/DN 1\" RIV. BIANCO","PZ","EUR",20.31,null,0,30,"AN IDRO"]
["AMFA11520","TUBO FLEX ACQUA ESTENSIBILE TELESCOPICO  260-520mm DNDN 1\"/DN 1\" RIV. BIANCO","PZ","EUR",25.46,null,0,30,"AN IDRO"]
["AMFA1212130","TUBO FLEX ACQUA ESTENSIBILE TELESCOPICO  75-130mm 1/2\"- 1/2\" RIV. BIANCO","PZ","EUR",5.54,null,0,30,"AN IDRO"]
["AMFA1212200","TUBO FLEX ACQUA ESTENSIBILE TELESCOPICO  100-200mm DNDN 1/2\"/DN 1/2\" RIV. BIANCO","PZ","EUR",7.02,null,0,30,"AN IDRO"]
["AMFA1212400","TUBO FLEX ACQUA ESTENSIBILE TELESCOPICO  200-400mm DNDN 1/2\"/DN 1/2\" RIV. BIANCO","PZ","EUR",8.49,null,0,30,"AN IDRO"]
["AMFA1212520","TUBO FLEX ACQUA ESTENSIBILE TELESCOPICO  260-520mm DNDN 1/2\"/DN 1/2\" RIV. BIANCO","PZ","EUR",11.07,null,0,30,"AN IDRO"]
["AMFA1234130","TUBO FLEX ACQUA ESTENSIBILE TELESCOPICO  75-130mm DNDN 1/2\"/DN 3/4\" RIV. BIANCO","PZ","EUR",7.38,null,0,30,"AN IDRO"]
["AMFA1234200","TUBO FLEX ACQUA ESTENSIBILE TELESCOPICO  100-200mm DNDN 1/2\"/DN 3/4\" RIV. BIANCO","PZ","EUR",8.12,null,0,30,"AN IDRO"]
["AMFA1234400","TUBO FLEX ACQUA ESTENSIBILE TELESCOPICO  200-400mm DNDN 1/2\"/DN 3/4\" RIV. BIANCO","PZ","EUR",9.6,null,0,30,"AN IDRO"]
["AMFA1234520","TUBO FLEX ACQUA ESTENSIBILE TELESCOPICO  260-520mm DNDN 1/2\"/DN 3/4\" RIV. BIANCO","PZ","EUR",13.29,null,0,30,"AN IDRO"]
["AMFA3434130","TUBO FLEX ACQUA ESTENSIBILE TELESCOPICO  75-130mm DNDN 3/4\"/DN 3/4\" RIV. BIANCO","PZ","EUR",7.18,null,0,30,"AN IDRO"]
["AMFA3434200","TUBO FLEX ACQUA ESTENSIBILE TELESCOPICO  100-200mm DNDN 3/4\"/DN 3/4\" RIV. BIANCO","PZ","EUR",7.75,null,0,30,"AN IDRO"]
["AMFA3434400","TUBO FLEX ACQUA ESTENSIBILE TELESCOPICO  200-400mm DNDN 3/4\"/DN 3/4\" RIV. BIANCO","PZ","EUR",10.59,null,0,30,"AN IDRO"]
["AMFA3434520","TUBO FLEX ACQUA ESTENSIBILE TELESCOPICO  260-520mm DNDN 3/4\"/DN 3/4\" RIV. BIANCO","PZ","EUR",14.77,null,0,30,"AN IDRO"]
["AMFG11130","RACC. EST .FLEX GAS ESTENSIBILE L. 85/130mm TIPO A M/F 1\" RIV. GIALLO","PZ","EUR",14.75,null,0,30,"AN IDRO"]
["AMFG11200","RACC. EST .FLEX GAS ESTENSIBILE L. 100/200mm TIPO A M/F 1\" RIV. GIALLO","PZ","EUR",16.62,null,0,30,"AN IDRO"]
["AMFG11400","RACC. EST .FLEX GAS ESTENSIBILE L. 200/400mm TIPO A M/F 1\" RIV. GIALLO","PZ","EUR",20.31,null,0,30,"AN IDRO"]
["AMFG11520","RACC. EST .FLEX GAS ESTENSIBILE L. 260/520mm TIPO A M/F 1\" RIV. GIALLO","PZ","EUR",25.46,null,0,30,"AN IDRO"]
["AMFG1212130","RACC. EST .FLEX GAS ESTENSIBILE L. 85/130mm TIPO A M/F 1/2\" RIV. GIALLO","PZ","EUR",5.54,null,0,30,"AN IDRO"]
["AMFG1212200","RACC. EST .FLEX GAS ESTENSIBILE L. 100/200mm TIPO A M/F 1/2\" RIV. GIALLO","PZ","EUR",7.02,null,0,30,"AN IDRO"]
["AMFG1212400","RACC. EST .FLEX GAS ESTENSIBILE L. 200/400mm TIPO A M/F 1/2\" RIV. GIALLO","PZ","EUR",8.49,null,0,30,"AN IDRO"]
["AMFG1212520","RACC. EST .FLEX GAS ESTENSIBILE L. 260/520mm TIPO A M/F 1/2\" RIV. GIALLO","PZ","EUR",11.07,null,0,30,"AN IDRO"]
["AMFG1234130","RACC. EST .FLEX GAS ESTENSIBILE L. 85/130mm TIPO A M/F 1/2\"-3/4\" RIV. GIALLO","PZ","EUR",7.38,null,0,4,"AN PLUS INOX ACCESSORI MONOPARETE"]
["AMFG1234200","RACC. EST .FLEX GAS ESTENSIBILE L. 100/200mm TIPO A M/F 1/2\"-3/4\" RIV. GIALLO","PZ","EUR",8.12,null,0,30,"AN IDRO"]
["AMFG1234400","RACC. EST .FLEX GAS ESTENSIBILE L. 200/400mm TIPO A M/F 1/2\"-3/4\" RIV. GIALLO","PZ","EUR",9.6,null,0,30,"AN IDRO"]
["AMFG1234520","RACC. EST .FLEX GAS ESTENSIBILE L. 260/520mm TIPO A M/F 1/2\"-3/4\" RIV. GIALLO","PZ","EUR",25.46,null,0,30,"AN IDRO"]
["AMFG3434130","RACC. EST .FLEX GAS ESTENSIBILE L. 85/130mm TIPO A M/F 3/4\" RIV. GIALLO","PZ","EUR",7.18,null,0,30,"AN IDRO"]
["AMFG3434200","RACC. EST .FLEX GAS ESTENSIBILE L. 100/200mm TIPO A M/F 3/4\" RIV. GIALLO","PZ","EUR",7.75,null,0,30,"AN IDRO"]
["AMFG3434400","RACC. EST .FLEX GAS ESTENSIBILE L. 200/400mm TIPO A M/F 3/4\" RIV. GIALLO","PZ","EUR",10.59,null,0,30,"AN IDRO"]
["AMFG3434520","RACC. EST .FLEX GAS ESTENSIBILE L. 260/520mm TIPO A M/F 3/4\" RIV. GIALLO","PZ","EUR",14.77,null,0,30,"AN IDRO"]
["ANCIII10010","ANIDRO CASSETTA INCASSO DUO","PZ","EUR",112.01,null,0,30,"AN IDRO"]
["ANCIII10011","ANIDRO CASSETTA INCASSO DUO STR. LAMIERA","PZ","EUR",167.82,null,0,30,"AN IDRO"]
["ANCIII10020","ANIDRO PLACCA DOPPIO COMANDO BIANCA","PZ","EUR",31.06,null,0,30,"AN IDRO"]
["ANCILB20031","ANIDRO CASSETTA BASE ESTERNA BASIC MONO","PZ","EUR",52.55,null,0]
["ANCILB30031","ANIDRO CASSETTA BASE ESTERNA BASIC  DUO","PZ","EUR",45.07,null,0,30,"AN IDRO"]
["ANCILC30211","ANIDRO CASSETTA BASE ESTERNA CLASSIC DUO","PZ","EUR",48.28,null,0,30,"AN IDRO"]
["ANCILE10011","ANIDRO CASSETTA ESTERNA DELUXE BIANCA","PZ","EUR",51.49,null,0,30,"AN IDRO"]
["AND01","ANODO C/FILETTO M4 Ã˜ 16 Ã— 590","PZ","EUR",11.88,null,0]
["AND02","ANODO C/FILETTO M8 Ã˜ 18 Ã— 400","PZ","EUR",12.63,null,0,30,"AN IDRO"]
["AND03","ANODO C/FILETTO M8 Ã˜ 22 Ã— 400","PZ","EUR",14.87,null,0,30,"AN IDRO"]
["AND04","ANODO C/FILETTO M8 Ã˜ 22 Ã— 550","PZ","EUR",20.84,null,0,30,"AN IDRO"]
["AND05","ANODO C/TAPPO SALDATO Â¾\" Ã— Ã˜ 22 Ã— 400","PZ","EUR",18,null,0,30,"AN IDRO"]
["AND06","ANODO C/TAPPO SALDATO Â¾\" Ã— Ã˜ 22 Ã— 550","PZ","EUR",27.41,null,0,30,"AN IDRO"]
["AND07","ANODO C/TAPPO SALDATO 1\" Ã— Ã˜ 26 Ã— 400","PZ","EUR",27.85,null,0,30,"AN IDRO"]
["AND08","ANODO C/TAPPO SALDATO 1\" Ã— Ã˜ 26 Ã— 600","PZ","EUR",31.13,null,0,30,"AN IDRO"]
["AND09","ANODO C/TAPPO SALDATO 1 Â¼\" Ã— Ã˜ 32 Ã— 400","PZ","EUR",43.03,null,0,30,"AN IDRO"]
["AND10","ANODO C/TAPPO SALDATO 1 Â¼\" Ã— Ã˜ 32 Ã— 600","PZ","EUR",57.71,null,0,30,"AN IDRO"]
["AND11","ANODO C/TAPPO SALDATO 1 Â½\" Ã— Ã˜ 40 Ã— 400","PZ","EUR",67.89,null,0,30,"AN IDRO"]
["AND12","ANODO C/TAPPO SALDATO 1 Â½\" Ã— Ã˜ 40 Ã— 650","PZ","EUR",94.79,null,0,30,"AN IDRO"]
["ANF01080","ELEMENTO FIRE FE H 1000  mm. DN80","PZ","EUR",36.66,null,0,20,"AN FIRE"]
["ANF01100","ELEMENTO FIRE FE H 1000  mm. DN100","PZ","EUR",42.22,null,0,20,"AN FIRE"]
["ANF01120","ELEMENTO FIRE FE H 1000 mm. DN120","PZ","EUR",71.08,null,0,20,"AN FIRE"]
["ANF01120P","ELEMENTO FIRE FE H 1000 GUARNIZIONE MONTATA DN120","PZ","EUR",68.96,null,0,20,"AN FIRE"]
["ANF01130","ELEMENTO FIRE FE H 1000  mm. DN130","PZ","EUR",72.52,null,0,20,"AN FIRE"]
["ANF01140","ELEMENTO FIRE FE H 1000 mm. DN140","PZ","EUR",74.4,null,0,20,"AN FIRE"]
["ANF01150","ELEMENTO FIRE FE H 1000 mm. DN150","PZ","EUR",75.84,null,0,20,"AN FIRE"]
["ANF01160","ELEMENTO FIRE FE H.1000 mm. DN160","PZ","EUR",84.29,null,0,20,"AN FIRE"]
["ANF01180","ELEMENTO FIRE FE H 1000 mm. DN180","PZ","EUR",84.29,null,0,20,"AN FIRE"]
["ANF01200","ELEMENTO FIRE FE H 1000  mm. DN200","PZ","EUR",97.1,null,0,20,"AN FIRE"]
["ANF02080","ELEMENTO FIRE FE H 500 mm. DN80","PZ","EUR",27.83,null,0,20,"AN FIRE"]
["ANF02100","ELEMENTO FIRE FE H 500  mm. DN100","PZ","EUR",34.8,null,0,20,"AN FIRE"]
["ANF02120","ELEMENTO FIRE FE H 500  mm. DN120","PZ","EUR",35.95,null,0,20,"AN FIRE"]
["ANF02120P","ELEMENTO FIRE FE H 500 H.500 mm. GUARNIZIONE MONTATA DN120","PZ","EUR",40.56,null,0,20,"AN FIRE"]
["ANF02130","ELEMENTO FIRE FE H 500  mm. DN130","PZ","EUR",38.13,null,0,20,"AN FIRE"]
["ANF02140","ELEMENTO FIRE FE H 500  mm. DN140","PZ","EUR",39.67,null,0,20,"AN FIRE"]
["ANF02150","ELEMENTO FIRE FE H 500 mm. DN150","PZ","EUR",45,null,0,20,"AN FIRE"]
["ANF02160","ELEMENTO FIRE FE H.500 mm. DN160","PZ","EUR",47.73,null,0,20,"AN FIRE"]
["ANF02180","ELEMENTO FIRE FE H 500  mm. DN180","PZ","EUR",47.73,null,0,20,"AN FIRE"]
["ANF02200","ELEMENTO FIRE FE H 500  mm. DN200","PZ","EUR",50.34,null,0,20,"AN FIRE"]
["ANF025080","FIRE FE TAPPO CIECO DN80 SP.1,2 mm NERO","PZ","EUR",27.09,null,0,20,"AN FIRE"]
["ANF03080","ELEMENTO FIRE FE 0,25 m DN80","PZ","EUR",23.2,null,0,20,"AN FIRE"]
["ANF03100","ELEMENTO FIRE FE 0,25 m  DN100","PZ","EUR",27.83,null,0,20,"AN FIRE"]
["ANF03120","ELEMENTO FIRE FE 0,25 m  DN120","PZ","EUR",23.66,null,0,20,"AN FIRE"]
["ANF03120P","ELEMENTO FIRE FE 0.25 m GUARNIZIONE MONTATA DN120","PZ","EUR",31.48,null,0,20,"AN FIRE"]
["ANF03130","ELEMENTO FIRE FE 0,25 m  DN130","PZ","EUR",23.94,null,0,20,"AN FIRE"]
["ANF03140","ELEMENTO FIRE FE 0,25 m  DN140","PZ","EUR",24.18,null,0,20,"AN FIRE"]
["ANF03150","ELEMENTO FIRE FE 0,25 m  DN150","PZ","EUR",29.32,null,0,20,"AN FIRE"]
["ANF03160","ELEMENTO FIRE FE 0.25 m DN160","PZ","EUR",33.55,null,0,20,"AN FIRE"]
["ANF03180","ELEMENTO FIRE FE 0,25 m  DN180","PZ","EUR",33.55,null,0,20,"AN FIRE"]
["ANF03200","ELEMENTO FIRE FE 0,25 m  DN200","PZ","EUR",34.84,null,0,20,"AN FIRE"]
["ANF04080","ELEMENTO FIRE FE 2 m DN80","PZ","EUR",83.05,null,0,20,"AN FIRE"]
["ANF04100","ELEMENTO FIRE FE 2 m DN100","PZ","EUR",97.43,null,0,20,"AN FIRE"]
["ANF05120","CURVA FIRE FE GIREVOLE DN120","PZ","EUR",108.02,null,0,20,"AN FIRE"]
["ANF05130","CURVA FIRE FE GIREVOLE DN130","PZ","EUR",109.09,null,0,20,"AN FIRE"]
["ANF05140","CURVA FIRE FE GIREVOLE DN140","PZ","EUR",110.8,null,0,20,"AN FIRE"]
["ANF05150","CURVA FIRE FE GIREVOLE DN150","PZ","EUR",112.47,null,0,20,"AN FIRE"]
["ANF05160","CURVA FIRE FE GIREVOLE DN160","PZ","EUR",125.22,null,0,20,"AN FIRE"]
["ANF05180","CURVA FIRE FE GIREVOLE DN180","PZ","EUR",125.22,null,0,20,"AN FIRE"]
["ANF05200","CURVA FIRE FE GIREVOLE CON ISP. DN200 SP.2 mm NERO","PZ","EUR",136.63,null,0,20,"AN FIRE"]
["ANF07080","ELEMENTO FIRE FE H 1500 DN80","PZ","EUR",67.6,null,0,20,"AN FIRE"]
["ANF09080","ELEM. FIRE FE TELESCOPICO SVASATO DN80 SP.1,2 mm","PZ","EUR",50.97,null,0,20,"AN FIRE"]
["ANF09100","ELEM. FIRE FE TELESCOPICO DN100","PZ","EUR",53.52,null,0,20,"AN FIRE"]
["ANF09120","ELEM. FIRE FE TELESCOPICO DN120","PZ","EUR",126.19,null,0,20,"AN FIRE"]
["ANF09130","ELEM. FIRE FE TELESCOPICO DN130","PZ","EUR",126.75,null,0,20,"AN FIRE"]
["ANF09140","ELEM. FIRE FE TELESCOPICO DN140","PZ","EUR",127.44,null,0,20,"AN FIRE"]
["ANF09150","ELEM. FIRE FE TELESCOPICO DN150","PZ","EUR",127.91,null,0,20,"AN FIRE"]
["ANF09160","ELEM. FIRE FE TELESCOPICO DN160","PZ","EUR",132.91,null,0,20,"AN FIRE"]
["ANF09180","ELEM. FIRE FE TELESCOPICO DN180","PZ","EUR",137.91,null,0,20,"AN FIRE"]
["ANF09200","ELEM. FIRE FE TELESCOPICO DN200","PZ","EUR",146.46,null,0,20,"AN FIRE"]
["ANF15080","CURVA FIRE FE 90Â° DN80","PZ","EUR",41.13,null,0,20,"AN FIRE"]
["ANF150801","CURVA FIRE FE 90Â° DN80 CON ISPEZIONE","PZ","EUR",73.91,null,0,20,"AN FIRE"]
["ANF150802","CURVA FIRE FE 90Â° A 2 SPICCHI ISPEZIONABILE DN80","PZ","EUR",76.45,null,0,20,"AN FIRE"]
["ANF150803","CURVA FIRE FE 90Â° A 2 SPICCHI DN80 SP.1,2 mm NERO","PZ","EUR",44.2,null,0,20,"AN FIRE"]
["ANF15100","CURVA FIRE FE 90Â° DN100","PZ","EUR",52.14,null,0,20,"AN FIRE"]
["ANF151001","CURVA FIRE FE 90Â° DN100 CON ISPEZIONE","PZ","EUR",79,null,0,20,"AN FIRE"]
["ANF151002","CURVA FIRE FE 90Â° A 2 SPICCHI ISPEZIONABILE DN100","PZ","EUR",86.64,null,0,20,"AN FIRE"]
["ANF151003","CURVA FIRE FE 90Â° A DUE SPICCHI DN100 SP.1,2 mm NERO","PZ","EUR",51.18,null,0,20,"AN FIRE"]
["ANF15120","CURVA FIRE FE 90Â° DN120","PZ","EUR",54.51,null,0,20,"AN FIRE"]
["ANF151201","CURVA FIRE FE 90Â° DN120 CON ISPEZIONE","PZ","EUR",59.89,null,0,20,"AN FIRE"]
["ANF15120P","CURVA FIRE FE 90Â° GUARNIZIONE MONTATA DN120","PZ","EUR",66.39,null,0,20,"AN FIRE"]
["ANF15130","CURVA FIRE FE 90Â° DN130","PZ","EUR",57.25,null,0,20,"AN FIRE"]
["ANF151301","CURVA FIRE FE 90Â° DN130 CON ISPEZIONE","PZ","EUR",62.89,null,0,20,"AN FIRE"]
["ANF15140","CURVA FIRE FE 90Â° DN140","PZ","EUR",61.24,null,0,20,"AN FIRE"]
["ANF151401","CURVA FIRE FE 90Â° DN140 CON ISPEZIONE","PZ","EUR",67.28,null,0,20,"AN FIRE"]
["ANF15150","CURVA FIRE FE 90Â° DN150","PZ","EUR",68.1,null,0,20,"AN FIRE"]
["ANF151501","CURVA FIRE FE 90Â° DN150 CON ISPEZIONE","PZ","EUR",74.82,null,0,20,"AN FIRE"]
["ANF15160","CURVA FIRE FE 90Â° DN160","PZ","EUR",73.48,null,0,20,"AN FIRE"]
["ANF151601","CURVA FIRE FE 90Â° DN160 CON ISPEZIONE","PZ","EUR",80.74,null,0,20,"AN FIRE"]
["ANF15180","CURVA FIRE FE 90Â° DN180","PZ","EUR",73.48,null,0,20,"AN FIRE"]
["ANF151801","CURVA FIRE FE 90Â° DN180 CON ISPEZIONE","PZ","EUR",80.74,null,0,20,"AN FIRE"]
["ANF15200","CURVA FIRE FE 90Â° DN200","PZ","EUR",75.9,null,0,20,"AN FIRE"]
["ANF152001","CURVA FIRE FE 90Â° DN200 CON ISPEZIONE","PZ","EUR",83.37,null,0,20,"AN FIRE"]
["ANF17080","CURVA FIRE FE 45Â° DN80","PZ","EUR",38.43,null,0,20,"AN FIRE"]
["ANF170801","CURVA FIRE FE 45Â° ISPEZIONABILE DN80 SP.1,2 mm","PZ","EUR",73.91,null,0,20,"AN FIRE"]
["ANF17100","CURVA FIRE FE 45Â° DN100","PZ","EUR",46.27,null,0,20,"AN FIRE"]
["ANF171001","CURVA FIRE FE 45Â° ISPEZIONABILE DN100 SP.1,2 mm","PZ","EUR",86.64,null,0]
["ANF17120","CURVA FIRE FE 45Â° DN120","PZ","EUR",51.21,null,0,20,"AN FIRE"]
["ANF171201","CURVA FIRE FE 45Â° DN120 CON ISPEZIONE","PZ","EUR",67.38,null,0,20,"AN FIRE"]
["ANF171201P","CURVA FIRE FE 45Â° CON ISP. DN120 FERRO VERNICIATO SP.1,2 mm  NERO OPACO ALTE TEMP","PZ","EUR",99.64,null,0,20,"AN FIRE"]
["ANF17120P","CURVA FIRE FE 45Â° GUARNIZIONE MONTATA DN120","PZ","EUR",50.48,null,0,20,"AN FIRE"]
["ANF17130","CURVA FIRE FE 45Â° DN130","PZ","EUR",53.72,null,0,20,"AN FIRE"]
["ANF171301","CURVA FIRE FE 45Â° DN130 CON ISPEZIONE","PZ","EUR",68.13,null,0,20,"AN FIRE"]
["ANF17140","CURVA FIRE FE 45Â° DN140","PZ","EUR",57.38,null,0,20,"AN FIRE"]
["ANF171401","CURVA FIRE FE 45Â° DN140 CON ISPEZIONE","PZ","EUR",68.5,null,0,20,"AN FIRE"]
["ANF17150","CURVA FIRE FE 45Â° DN150","PZ","EUR",64.02,null,0,20,"AN FIRE"]
["ANF171501","CURVA FIRE FE 45Â° DN150 CON ISPEZIONE","PZ","EUR",77.58,null,0,20,"AN FIRE"]
["ANF17160","CURVA FIRE FE 45Â° DN160","PZ","EUR",63.93,null,0,20,"AN FIRE"]
["ANF171601","CURVA FIRE FE 45Â° DN160 CON ISPEZIONE","PZ","EUR",77.58,null,0,20,"AN FIRE"]
["ANF17180","CURVA FIRE FE 45Â° DN180","PZ","EUR",63.93,null,0,20,"AN FIRE"]
["ANF171801","CURVA FIRE FE 45Â° DN180 CON ISPEZIONE","PZ","EUR",77.58,null,0,20,"AN FIRE"]
["ANF17200","CURVA FIRE FE 45Â° DN200","PZ","EUR",72.04,null,0,20,"AN FIRE"]
["ANF172001","CURVA FIRE FE 45Â° DN200 CON ISPEZIONE","PZ","EUR",87.92,null,0,20,"AN FIRE"]
["ANF18080","CURVA FIRE FE 15Â° DN80","PZ","EUR",40.78,null,0,20,"AN FIRE"]
["ANF18100","CURVA FIRE FE 15Â° DN100","PZ","EUR",49.11,null,0,20,"AN FIRE"]
["ANF18120","CURVA FIRE FE 15Â° DN120","PZ","EUR",51.8,null,0,20,"AN FIRE"]
["ANF18130","CURVA FIRE FE 15Â° DN130","PZ","EUR",52.28,null,0,20,"AN FIRE"]
["ANF18140","CURVA FIRE FE 15Â° DN140","PZ","EUR",52.87,null,0,20,"AN FIRE"]
["ANF18150","CURVA FIRE FE 15Â° DN150 SP.2 mm NERO",null,"EUR",55.52,null,0,20,"AN FIRE"]
["ANF18180","CURVA FIRE FE 15Â° DN180","PZ","EUR",67.11,null,0,20,"AN FIRE"]
["ANF18200","CURVA FIRE FE 15Â° DN200","PZ","EUR",74.32,null,0,20,"AN FIRE"]
["ANF19080","CURVA FIRE FE 30Â° DN80","PZ","EUR",40.78,null,0,20,"AN FIRE"]
["ANF19100","CURVA FIRE FE 30Â° DN100","PZ","EUR",49.11,null,0,20,"AN FIRE"]
["ANF19120","CURVA FIRE FE 30Â° DN120 SP.2 mm NERO","PZ","EUR",51.8,null,0,20,"AN FIRE"]
["ANF19130","CURVA FIRE FE 30Â° DN130 SP.2 mm NERO","PZ","EUR",52.28,null,0,20,"AN FIRE"]
["ANF19140","CURVA FIRE FE 30Â° DN140 SP.2 mm NERO","PZ","EUR",52.87,null,0,20,"AN FIRE"]
["ANF19150","CURVA FIRE FE 30Â° DN150 SP.2 mm NERO","PZ","EUR",55.52,null,0,20,"AN FIRE"]
["ANF19180","CURVA FIRE FE 30Â° DN180 SP.2 mm NERO","PZ","EUR",67.11,null,0,20,"AN FIRE"]
["ANF19200","CURVA FIRE FE 15Â° DN200 SP.2 mm NERO",null,"EUR",74.32,null,0,20,"AN FIRE"]
["ANF200801","RACC.\"T\" FIRE FE 90Â° ISPEZIONABILE DN80","PZ","EUR",81.19,null,0,20,"AN FIRE"]
["ANF20080FFM","RACC.\"T\" FIRE FE 90Â° CON TAPPO CIECO FFM DN80","PZ","EUR",60.31,null,0,20,"AN FIRE"]
["ANF20080MFM","RACC.\"T\" FIRE FE 90Â° CON TAPPO CIECO MFM DN80","PZ","EUR",60.31,null,0,20,"AN FIRE"]
["ANF20080MMM","RACC.\"T\" FIRE FE 90Â° CON TAPPO CIECO MMM DN80","PZ","EUR",60.31,null,0,20,"AN FIRE"]
["ANF201001","RACC.\"T\" FIRE FE 90Â° ISPEZIONABILE DN100","PZ","EUR",95.93,null,0,20,"AN FIRE"]
["ANF20100FFM","RACC.\"T\" FIRE FE 90Â° CON TAPPO CIECO FFM DN100","PZ","EUR",64.95,null,0,20,"AN FIRE"]
["ANF20100MFM","RACC.\"T\" FIRE FE 90Â° CON TAPPO CIECO MFM DN100","PZ","EUR",64.95,null,0,20,"AN FIRE"]
["ANF20100MMM","RACC.\"T\" FIRE FE 90Â° CON TAPPO CIECO MMM DN100","PZ","EUR",64.95,null,0,20,"AN FIRE"]
["ANF20120","RACC.\"T\" FIRE FE 90Â° DN120","PZ","EUR",142.98,null,0,20,"AN FIRE"]
["ANF20120PFFM","RACC.\"T\" FIRE FE  CON TAPPO CIECO FFM DN120 FERRO VERNICIATO SP.1,2 mm   NERO OPACO ALTE TEMP","PZ","EUR",101.41,null,0,20,"AN FIRE"]
["ANF20120PMFM","RACC.\"T\" FIRE FE  CON TAPPO CIECO MFM DN120 FERRO VERNICIATO SP.1,2 mm   NERO OPACO ALTE TEMP","PZ","EUR",101.41,null,0,20,"AN FIRE"]
["ANF20130","RACC.\"T\" FIRE FE 90Â° DN130","PZ","EUR",143.72,null,0,20,"AN FIRE"]
["ANF20140","RACC.\"T\" FIRE FE 90Â° DN140","PZ","EUR",144.69,null,0,20,"AN FIRE"]
["ANF20150","RACC.\"T\" FIRE FE 90Â° DN150","PZ","EUR",145.4,null,0,20,"AN FIRE"]
["ANF20160","RACC.\"T\" FIRE FE 90Â° DN160","PZ","EUR",153.6,null,0,20,"AN FIRE"]
["ANF20180","RACC.\"T\" FIRE FE 90Â° DN180","PZ","EUR",153.6,null,0,20,"AN FIRE"]
["ANF20200","RACC.\"T\" FIRE FE 90Â° DN200","PZ","EUR",212.89,null,0,20,"AN FIRE"]
["ANF22100FFM","RACC.\"T\" FIRE FE CON TAPPO CIECO FFM DN100 USC.DN 80","PZ","EUR",68.16,null,0,20,"AN FIRE"]
["ANF25080","MANICOTTO FIRE FE F. F. DN80","PZ","EUR",30.58,null,0,20,"AN FIRE"]
["ANF25100","MANICOTTO FIRE FE F. F. DN100","PZ","EUR",35.68,null,0,20,"AN FIRE"]
["ANF25120","MANICOTTO FIRE FE F. F. DN120","PZ","EUR",22.03,null,0,20,"AN FIRE"]
["ANF25120P","MANICOTTO FIRE FE F. F. DN120 C.GUARN. MONTATA","PZ","EUR",33.66,null,0,20,"AN FIRE"]
["ANF25130","MANICOTTO FIRE FE F. F. DN130","PZ","EUR",22.22,null,0,20,"AN FIRE"]
["ANF25140","MANICOTTO FIRE FE F. F. DN140","PZ","EUR",23.09,null,0,20,"AN FIRE"]
["ANF25150","MANICOTTO FIRE FE F. F. DN150","PZ","EUR",23.9,null,0,20,"AN FIRE"]
["ANF25160","MANICOTTO FIRE FE F. F. DN160","PZ","EUR",25.78,null,0,20,"AN FIRE"]
["ANF25180","MANICOTTO FIRE FE F. F. DN180","PZ","EUR",25.78,null,0,20,"AN FIRE"]
["ANF25200","MANICOTTO FIRE FE F. F. DN200","PZ","EUR",27.79,null,0,20,"AN FIRE"]
["ANF26080","MANICOTTO FIRE FE M. M. DN80","PZ","EUR",17.84,null,0,20,"AN FIRE"]
["ANF26100","MANICOTTO FIRE FE M. M. DN100","PZ","EUR",22.94,null,0,20,"AN FIRE"]
["ANF26120","MANICOTTO FIRE FE M. M. DN120","PZ","EUR",27.12,null,0,20,"AN FIRE"]
["ANF26130","MANICOTTO FIRE FE M. M. DN130","PZ","EUR",27.31,null,0,20,"AN FIRE"]
["ANF26140","MANICOTTO FIRE FE M. M. DN140","PZ","EUR",27.93,null,0,20,"AN FIRE"]
["ANF26150","MANICOTTO FIRE FE M. M. DN150","PZ","EUR",29,null,0,20,"AN FIRE"]
["ANF26160","MANICOTTO FIRE FE FERRO M. M. DN160","PZ","EUR",30.88,null,0]
["ANF26180","MANICOTTO FIRE FE M. M. DN180","PZ","EUR",30.88,null,0,20,"AN FIRE"]
["ANF26200","MANICOTTO FIRE FE M. M. DN200","PZ","EUR",32.88,null,0,20,"AN FIRE"]
["ANF41080","TERMINALE FIRE FE TERMINALE A BECCO DN80 SP.1,2 mm","PZ","EUR",66.25,null,0,20,"AN FIRE"]
["ANF41100","TERMINALE FIRE FE TERMINALE A BECCO DN100 SP.1,2 mm","PZ","EUR",91.74,null,0,20,"AN FIRE"]
["ANF51120","ELEMENTO FIRE FE H 1000 H.1000 mm. CON SARACINESCA DN120","PZ","EUR",88.61,null,0,20,"AN FIRE"]
["ANF51130","ELEMENTO FIRE FE H 1000 H.1000 mm. CON SARACINESCA DN130","PZ","EUR",91.08,null,0,20,"AN FIRE"]
["ANF51140","ELEMENTO FIRE FE H 1000 H.1000 mm. CON SARACINESCA DN140","PZ","EUR",105.83,null,0,20,"AN FIRE"]
["ANF51150","ELEMENTO FIRE FE H 1000 H.1000 mm. CON SARACINESCA DN150","PZ","EUR",116.7,null,0,20,"AN FIRE"]
["ANF51160","ELEMENTO FIRE FE H 1000 H.1000 mm. CON SARACINESCA DN160",null,"EUR",117.37,null,0,20,"AN FIRE"]
["ANF51180","ELEMENTO FIRE FE H 1000 H.1000 mm. CON SARACINESCA DN180","PZ","EUR",118.03,null,0,20,"AN FIRE"]
["ANF51200","ELEMENTO FIRE FE H 1000 H.1000 mm. CON SARACINESCA DN200","PZ","EUR",121.13,null,0,20,"AN FIRE"]
["ANF57080","FIRE FE ROSONE COPRIMURO DI FINITURA DN80","PZ","EUR",15.34,null,0,20,"AN FIRE"]
["ANF57080A","FIRE FE ROSONE COPRIMURO DI FINITURA DN80 IN DUE PEZZI","PZ","EUR",29.11,null,0,20,"AN FIRE"]
["ANF57080B","FIRE FE ROSONE COPRIMURO LISCIO 3 FORI DN80 NERO","PZ","EUR",20.39,null,0,20,"AN FIRE"]
["ANF57100","FIRE FE ROSONE COPRIMURO DI FINITURA DN100","PZ","EUR",17.84,null,0,20,"AN FIRE"]
["ANF57100B","FIRE FE ROSONE COPRIMURO LISCIO 3 FORI DN100 NERO","PZ","EUR",27.67,null,0,20,"AN FIRE"]
["ANF57120","FIRE FE ROSONE COPRIMURO DI FINITURA DN120","PZ","EUR",22.26,null,0,20,"AN FIRE"]
["ANF57130","FIRE FE ROSONE COPRIMURO DI FINITURA DN130","PZ","EUR",22.26,null,0,20,"AN FIRE"]
["ANF57140","FIRE FE ROSONE COPRIMURO DI FINITURA DN140","PZ","EUR",22.88,null,0,20,"AN FIRE"]
["ANF57150","FIRE FE ROSONE COPRIMURO DI FINITURA DN150","PZ","EUR",22.88,null,0,20,"AN FIRE"]
["ANF57160","FIRE FE ROSONE COPRIMURO DI FINITURA DN160","PZ","EUR",25.53,null,0,20,"AN FIRE"]
["ANF57180","FIRE FE ROSONE COPRIMURO DI FINITURA DN180","PZ","EUR",25.53,null,0,20,"AN FIRE"]
["ANF57200","FIRE FE ROSONE COPRIMURO DI FINITURA DN200","PZ","EUR",26.8,null,0,20,"AN FIRE"]
["ANF58080","FIRE FE ROSONE COPRIMURO ELLITTICO PER INNESTO A 45Â° DN80","PZ","EUR",23.95,null,0,20,"AN FIRE"]
["ANF58100","FIRE FE ROSONE COPRIMURO ELLITTICO PER INNESTO A 45Â° DN100","PZ","EUR",25.48,null,0,20,"AN FIRE"]
["ANF58120","FIRE FE ROSONE COPRIMURO ELLITTICO PER INNESTO A 45Â° DN120","PZ","EUR",37.41,null,0,20,"AN FIRE"]
["ANF58130","FIRE FE ROSONE COPRIMURO ELLITTICO PER INNESTO A 45Â° DN130","PZ","EUR",37.41,null,0,20,"AN FIRE"]
["ANF58140","FIRE FE ROSONE COPRIMURO ELLITTICO PER INNESTO A 45Â° DN140","PZ","EUR",37.41,null,0,20,"AN FIRE"]
["ANF58150","FIRE FE ROSONE COPRIMURO ELLITTICO PER INNESTO A 45Â° DN150","PZ","EUR",37.41,null,0,20,"AN FIRE"]
["ANF58160","FIRE FE ROSONE COPRIMURO ELLITTICO PER INNESTO A 45Â° DN160",null,"EUR",37.41,null,0,20,"AN FIRE"]
["ANF58180","FIRE FE ROSONE COPRIMURO ELLITTICO PER INNESTO A 45Â° DN180","PZ","EUR",42.2,null,0,20,"AN FIRE"]
["ANF58200","FIRE FE ROSONE COPRIMURO ELLITTICO PER INNESTO A 45Â° DN200","PZ","EUR",42.2,null,0,20,"AN FIRE"]
["ANF78080S","RACCORDO A PARETE A SCOMPARSA COMPRESO DI ROSONE DN 80 FERRO VERNICIATO USCITA MASCHIO","PZ","EUR",68.13,null,0,20,"AN FIRE"]
["ANF78100S","RACCORDO A PARETE A SCOMPARSA COMPRESO DI ROSONE DN 100 FERRO VERNICIATO USCITA MASCHIO","PZ","EUR",75.62,null,0,20,"AN FIRE"]
["ANF78120","RACC. FIRE FE A PARETE COMPRESO DI ROSONE DN120","PZ","EUR",72.12,null,0,20,"AN FIRE"]
["ANF78120M","RACCORDO A PARETE COMPRESO DI ROSONE PER INNESTO MASCHIO DN 120","PZ","EUR",106.77,null,0,20,"AN FIRE"]
["ANF78130","RACC. FIRE FE A PARETE COMPRESO DI ROSONE DN130","PZ","EUR",77.43,null,0,20,"AN FIRE"]
["ANF78130M","RACCORDO A PARETE COMPRESO DI ROSONE PER INNESTO MASCHIO DN 130","PZ","EUR",113.44,null,0,20,"AN FIRE"]
["ANF78140","RACC. FIRE FE A PARETE COMPRESO DI ROSONE DN140","PZ","EUR",80.52,null,0,20,"AN FIRE"]
["ANF78140M","RACCORDO A PARETE COMPRESO DI ROSONE PER INNESTO MASCHIO DN 140","PZ","EUR",119.39,null,0,20,"AN FIRE"]
["ANF78150","RACC. FIRE FE A PARETE COMPRESO DI ROSONE DN150","PZ","EUR",86.69,null,0,20,"AN FIRE"]
["ANF78150M","RACCORDO A PARETE COMPRESO DI ROSONE PER INNESTO MASCHIO DN 150","PZ","EUR",124.74,null,0,20,"AN FIRE"]
["ANF78160","RACC. FIRE FE A PARETE COMPRESO DI ROSONE DN160","PZ","EUR",94.92,null,0,20,"AN FIRE"]
["ANF78160M","RACCORDO A PARETE COMPRESO DI ROSONE PER INNESTO MASCHIO DN 160","PZ","EUR",143.01,null,0,20,"AN FIRE"]
["ANF78180","RACC. FIRE FE A PARETE COMPRESO DI ROSONE DN180","PZ","EUR",103.14,null,0,20,"AN FIRE"]
["ANF78180M","RACCORDO A PARETE COMPRESO DI ROSONE PER INNESTO MASCHIO DN 180","PZ","EUR",143.01,null,0,20,"AN FIRE"]
["ANF78200","RACC. FIRE FE A PARETE COMPRESO DI ROSONE DN200","PZ","EUR",111.55,null,0,20,"AN FIRE"]
["ANF78200M","RACCORDO A PARETE COMPRESO DI ROSONE PER INNESTO MASCHIO DN 200","PZ","EUR",155.71,null,0,20,"AN FIRE"]
["ANF79080","RACC. FIRE FE UNICO C/ROSONE DN EST 250MM DN80","PZ","EUR",74.23,null,0,20,"AN FIRE"]
["ANF79080A","RACC. FIRE FE UNICO C/ROSONE DN EST 180MM DN80","PZ","EUR",69.59,null,0,20,"AN FIRE"]
["ANF79100","RACC. FIRE FE UNICO C/ROSONE DN EST 250MM DN100","PZ","EUR",76.79,null,0,20,"AN FIRE"]
["ANF79100A","RACC. FIRE FE UNICO C/ROSONE DN EST 180MM DN100","PZ","EUR",69.59,null,0,20,"AN FIRE"]
["ANF79120AP","RACC. FIRE FE UNICO C/ROSONE DN EST 180MM DN120 NERO OPACO",null,"EUR",80.02,null,0,20,"AN FIRE"]
["ANF80080T","RACC. FIRE FE A SOFFITTO TELESCOPICO DN80 - ELEM. TELESC. INCLUSO","PZ","EUR",124.01,null,0,20,"AN FIRE"]
["ANF80100T","RACC. FIRE FE A SOFFITTO TELESCOPICO DN10 - ELEM. TELESC. INCLUSO","PZ","EUR",138.25,null,0,20,"AN FIRE"]
["ANF80120","RACC. FIRE FE A SOFFITTO TELESCOPICO INNESTO INOX DN120","PZ","EUR",117.45,null,0,20,"AN FIRE"]
["ANF80120F","RACC. FIRE FE A SOFFITTO TELESCOPICO DN120 FLOTTANTE","PZ","EUR",117.45,null,0,20,"AN FIRE"]
["ANF80130","RACC. FIRE FE A SOFFITTO TELESCOPICO INNESTO INOX  DN130","PZ","EUR",124.79,null,0,20,"AN FIRE"]
["ANF80130F","RACC. FIRE FE A SOFFITTO TELESCOPICO DN130 FLOTTANTE","PZ","EUR",124.79,null,0,20,"AN FIRE"]
["ANF80140","RACC. FIRE FE A SOFFITTO TELESCOPICO INNESTO INOX DN140","PZ","EUR",131.33,null,0,20,"AN FIRE"]
["ANF80140F","RACC. FIRE FE A SOFFITTO TELESCOPICO DN140 FLOTTANTE","PZ","EUR",131.33,null,0,20,"AN FIRE"]
["ANF80150","RACC. FIRE FE A SOFFITTO TELESCOPICO INNESTO INOX DN150","PZ","EUR",137.21,null,0,20,"AN FIRE"]
["ANF80150F","RACC. FIRE FE A SOFFITTO TELESCOPICO DN150 FLOTTANTE","PZ","EUR",137.21,null,0,20,"AN FIRE"]
["ANF80160","RACC. FIRE FE A SOFFITTO TELESCOPICO INNESTO INOX DN160",null,"EUR",157.31,null,0,20,"AN FIRE"]
["ANF80160F","RACC. FIRE FE A SOFFITTO TELESCOPICO DN160 FLOTTANTE",null,"EUR",157.31,null,0,20,"AN FIRE"]
["ANF80180","RACC. FIRE FE A SOFFITTO TELESCOPICO INNESTO INOX DN180","PZ","EUR",157.31,null,0,20,"AN FIRE"]
["ANF80180F","RACC. FIRE FE A SOFFITTO TELESCOPICO DN180 FLOTTANTE","PZ","EUR",157.31,null,0,20,"AN FIRE"]
["ANF80200","RACC. FIRE FE A SOFFITTO TELESCOPICO INNESTO INOX DN200","PZ","EUR",171.29,null,0,20,"AN FIRE"]
["ANF80200F","RACC. FIRE FE A SOFFITTO TELESCOPICO DN200 FLOTTANTE","PZ","EUR",171.29,null,0,20,"AN FIRE"]
["ANF81080","RACC. FIRE FE UNICO C/ROSONE DN EST 250MM TELESCOPICO 80","PZ","EUR",100.3,null,0,20,"AN FIRE"]
["ANF81080A","RACC. FIRE FE UNICO C/ROSONE DN EST 180MM TELESCOPICO 80","PZ","EUR",94.03,null,0,20,"AN FIRE"]
["ANF81100","RACC. FIRE FE UNICO C/ROSONE DN EST 250MM TELESCOPICO 100","PZ","EUR",109.34,null,0,20,"AN FIRE"]
["ANF81100080","RACC. FIRE FE UNICO C/ROSONE DN EST 220MM TELESCOPICO DN100 RIDOTTO A DN80 CON KIT MAGNETICI","PZ","EUR",104.51,null,0,20,"AN FIRE"]
["ANF81100A","RACC. FIRE FE UNICO C/ROSONE DN EST 180MM TELESCOPICO 100","PZ","EUR",103.46,null,0,20,"AN FIRE"]
["ANF82080","RACC. FIRE FE UNICO C/ROSONE DN EST 250MM DN80 FLOTTANTE","PZ","EUR",99.82,null,0,20,"AN FIRE"]
["ANF83080","PASSAGGIO A MURO COMPLETO DI ROSONE CON GRADINO IN BATTUTA DN80 NERO","PZ","EUR",61.16,null,0,20,"AN FIRE"]
["ANF83080A","PASSAGGIO A MURO COMPLETO DI ROSONE CON GRADINO DN80 PASSANTE NERO","PZ","EUR",66.25,null,0,20,"AN FIRE"]
["ANF89080100","AUMENTO FIRE FE DN80F./100 F.","PZ","EUR",45.87,null,0,20,"AN FIRE"]
["ANF89080120","AUMENTO FIRE FE DN80F./120 F.","PZ","EUR",45.87,null,0,20,"AN FIRE"]
["ANF89080130","AUMENTO FIRE FE DN80F./130 F.","PZ","EUR",45.87,null,0,20,"AN FIRE"]
["ANF89100120","AUMENTO FIRE FE DN100F/120F","PZ","EUR",54.6,null,0,20,"AN FIRE"]
["ANF89120130","AUMENTO FIRE FE DN120F./130 F.","PZ","EUR",55.67,null,0,20,"AN FIRE"]
["ANF89120150","AUMENTO FIRE FE DN120F./150 F.","PZ","EUR",55.67,null,0,20,"AN FIRE"]
["ANF89130150","AUMENTO FIRE FE DN130F./150 F.","PZ","EUR",55.67,null,0,20,"AN FIRE"]
["ANF89140150","AUMENTO FIRE FE DN140F./150 F.","PZ","EUR",55.67,null,0,20,"AN FIRE"]
["ANF89150160","AUMENTO FIRE FE DN150F./160 F.","PZ","EUR",55.67,null,0,20,"AN FIRE"]
["ANF89150180","AUMENTO FIRE FE DN150F./180 F.","PZ","EUR",55.67,null,0,20,"AN FIRE"]
["ANF91080100","AUMENTO FIRE FE DN80M./100 F.","PZ","EUR",45.87,null,0,20,"AN FIRE"]
["ANF91080120","AUMENTO FIRE FE DN80M./120 F.","PZ","EUR",45.87,null,0,20,"AN FIRE"]
["ANF91080130","AUMENTO FIRE FE DN80M./130 F.","PZ","EUR",45.87,null,0,20,"AN FIRE"]
["ANF91080150","AUMENTO FIRE FE DN 80M./150F.","PZ","EUR",55.67,null,0,20,"AN FIRE"]
["ANF91100120","AUMENTO FIRE FE DN100M./120 F.","PZ","EUR",54.6,null,0,20,"AN FIRE"]
["ANF91100150","AUMENTO FIRE FE DN100M./150 F.","PZ","EUR",50.61,null,0,20,"AN FIRE"]
["ANF91118120I","FIRE FE ADATTATORE DN118 M. FE/DN120 F. AISI 316L BA SP.0,4 mm","PZ","EUR",49.58,null,0,20,"AN FIRE"]
["ANF91120130","AUMENTO FIRE FE DN120M./130 F.","PZ","EUR",55.67,null,0,20,"AN FIRE"]
["ANF91120140","AUMENTO FIRE FE DN120M./140 F.","PZ","EUR",55.67,null,0,20,"AN FIRE"]
["ANF91120150","AUMENTO FIRE FE DN120M./150 F.","PZ","EUR",55.67,null,0,20,"AN FIRE"]
["ANF91128130I","FIRE FE ADATTATORE DN128 M. FE/DN130 F. AISI 316L BA SP.0,4 mm","PZ","EUR",53.44,null,0,20,"AN FIRE"]
["ANF91130140","AUMENTO FIRE FE DN130M./140 F.","PZ","EUR",50.61,null,0,20,"AN FIRE"]
["ANF91130150","AUMENTO FIRE FE DN130M./150 F.","PZ","EUR",55.67,null,0,20,"AN FIRE"]
["ANF91138140I","FIRE FE ADATTATORE DN138 M. FE/DN140 F. AISI 316L BA SP 0,4 mm","PZ","EUR",58.25,null,0,20,"AN FIRE"]
["ANF91140150","AUMENTO FIRE FE DN140M./150 F.","PZ","EUR",55.67,null,0,20,"AN FIRE"]
["ANF91148150I","FIRE FE ADATTATORE DN148 M. FE/DN150 F. AISI 316L BA SP.0,4 mm","PZ","EUR",59.83,null,0,20,"AN FIRE"]
["ANF91150160","AUMENTO FIRE FE DN150M./160 F.","PZ","EUR",55.67,null,0,20,"AN FIRE"]
["ANF91150180","AUMENTO FIRE FE DN150M./180 F.","PZ","EUR",55.67,null,0,20,"AN FIRE"]
["ANF91158160I","FIRE FE ADATTATORE DN158 M. FE/DN160 F. AISI 316L BA SP.0,4 mm","PZ","EUR",64.91,null,0]
["ANF91160200","AUMENTO FIRE FE DN160M./200 F.","PZ","EUR",60.32,null,0,20,"AN FIRE"]
["ANF91178180I","FIRE FE ADATTATORE DN178 M. FE/DN180 F. AISI 316L BA SP.0,4 mm","PZ","EUR",67.42,null,0,20,"AN FIRE"]
["ANF91180200","AUMENTO FIRE FE DN180M./200 F.","PZ","EUR",60.32,null,0,20,"AN FIRE"]
["ANF91180200G","AUMENTO FIRE FE DN180M./200 F. GRIGIO","PZ","EUR",60.32,null,0]
["ANF91198200I","FIRE FE ADATTATORE DN198 M. FE/DN200 F. AISI 316L BA SP.0,4 mm","PZ","EUR",70.18,null,0,20,"AN FIRE"]
["ANF92100080","RIDUZIONE FIRE FE DN100 M. 80 F.","PZ","EUR",45.87,null,0,20,"AN FIRE"]
["ANF92118120I","FIRE FE ADATTATORE MASCHIO DN120 / DN 121,2 MASCHIO SVASATO AISI 316L BA SP.0,4 mm","PZ","EUR",49.58,null,0,20,"AN FIRE"]
["ANF92120080","RIDUZIONE FIRE FE DN120 M./ 80 F.","PZ","EUR",45.87,null,0,20,"AN FIRE"]
["ANF92120100","RIDUZIONE FIRE FE DN120 M./ 100 F.","PZ","EUR",54.6,null,0,20,"AN FIRE"]
["ANF92128130I","FIRE FE ADATTATORE MASCHIO DN130 / DN 131,2 MASCHIO SVASATO AISI 316L BA SP.0,4 mm","PZ","EUR",53.44,null,0,20,"AN FIRE"]
["ANF92130080","RIDUZIONE FIRE FE DN130 M./ 80 F.","PZ","EUR",45.87,null,0,20,"AN FIRE"]
["ANF92130120","RIDUZIONE FIRE FE DN130M/ 120F","PZ","EUR",55.67,null,0,20,"AN FIRE"]
["ANF92138140I","FIRE FE ADATTATORE MASCHIO DN140 / DN 141,2 MASCHIO SVASATO AISI 316L BA SP.0,4 mm","PZ","EUR",58.25,null,0,20,"AN FIRE"]
["ANF92140130","RIDUZIONE FIRE FE DN140 M./ 130 F.","PZ","EUR",50.61,null,0,20,"AN FIRE"]
["ANF92148150I","FIRE FE ADATTATORE MASCHIO DN150 / DN 151,2 MASCHIO SVASATO AISI 316L BA SP.0,4 mm","PZ","EUR",59.83,null,0,20,"AN FIRE"]
["ANF92150120","RIDUZIONE FIRE FE DN150 M./ 120 F.","PZ","EUR",55.67,null,0,20,"AN FIRE"]
["ANF92150130","RIDUZIONE FIRE FE DN150 M./ 130 F.","PZ","EUR",55.67,null,0,20,"AN FIRE"]
["ANF92150140","RIDUZIONE FIRE FE DN150 M./ 140 F.","PZ","EUR",55.67,null,0,20,"AN FIRE"]
["ANF92158160I","FIRE FE ADATTATORE MASCHIO DN160 / DN 161,2 MASCHIO SVASATO AISI 316L BA SP.0,4 mm","PZ","EUR",64.91,null,0,20,"AN FIRE"]
["ANF92160150","RIDUZIONE FIRE FE DN160 M./ 150 F.","PZ","EUR",55.67,null,0,20,"AN FIRE"]
["ANF92178180I","FIRE FE ADATTATORE MASCHIO DN180 / DN 181,2 MASCHIO SVASATO AISI 316L BA SP.0,4 mm","PZ","EUR",67.42,null,0,20,"AN FIRE"]
["ANF92180150","RIDUZIONE FIRE FE DN180M./ 150F.","PZ","EUR",55.67,null,0,20,"AN FIRE"]
["ANF92198200I","FIRE FE ADATTATORE MASCHIO DN200 / DN 201,2 MASCHIO SVASATO AISI 316L BA SP.0,4 mm","PZ","EUR",70.18,null,0,20,"AN FIRE"]
["ANF92200180","RIDUZIONE FIRE FE DN200 M./ 180 F.","PZ","EUR",60.32,null,0,20,"AN FIRE"]
["ANF94080","FIRE FE COLLARE A MURO DN80","PZ","EUR",20.39,null,0,20,"AN FIRE"]
["ANF94080A","FIRE FE COLL.FISSA TUBO C. TASSELLO NERO OPACO ALTE TEMP 80 AISI 304 BA SP.1,5 mm","PZ","EUR",10.38,null,0,20,"AN FIRE"]
["ANF94100","FIRE FE COLLARE A MURO DN100","PZ","EUR",25.48,null,0,20,"AN FIRE"]
["ANF94120","FIRE FE COLLARE A MURO DN120","PZ","EUR",27.92,null,0,20,"AN FIRE"]
["ANF94120P","COLLARE A MURO FIRE FE DN 120 OPACO","PZ","EUR",29.3,null,0,20,"AN FIRE"]
["ANF94130","FIRE FE COLLARE A MURO DN130","PZ","EUR",29.52,null,0,20,"AN FIRE"]
["ANF94140","FIRE FE COLLARE A MURO DN140","PZ","EUR",30.21,null,0,20,"AN FIRE"]
["ANF94150","FIRE FE COLLARE A MURO DN150","PZ","EUR",31.83,null,0,20,"AN FIRE"]
["ANF94160","FIRE FE COLLARE A MURO DN160","PZ","EUR",35.03,null,0,20,"AN FIRE"]
["ANF94180","FIRE FE COLLARE A MURO DN180","PZ","EUR",38.25,null,0,20,"AN FIRE"]
["ANF94200","FIRE FE COLLARE A MURO DN200","PZ","EUR",42.22,null,0,20,"AN FIRE"]
["ANF95080","ELEMENTO FIRE FE DN 80 CON PRELIEVO FUMI MONOFORO NERO","PZ","EUR",61.16,null,0,20,"AN FIRE"]
["ANF95100","ELEMENTO FIRE FE DN 100 CON PRELIEVO FUMI MONOFORO NERO","PZ","EUR",66.25,null,0,20,"AN FIRE"]
["ANF95120","ELEMENTO FIRE FE DN 120 CON PRELIEVO FUMI MONOFORO NERO","PZ","EUR",76.21,null,0,20,"AN FIRE"]
["ANF95130","ELEMENTO FIRE FE DN 130 CON PRELIEVO FUMI MONOFORO NERO","PZ","EUR",76.82,null,0,20,"AN FIRE"]
["ANF95140","ELEMENTO FIRE FE DN 140 CON PRELIEVO FUMI MONOFORO NERO","PZ","EUR",77.41,null,0]
["ANF95150","ELEMENTO FIRE FE DN 150 CON PRELIEVO FUMI MONOFORO NERO","PZ","EUR",77.97,null,0,20,"AN FIRE"]
["ANF95160","ELEMENTO FIRE FE DN 160 CON PRELIEVO FUMI MONOFORO NERO","PZ","EUR",82.35,null,0,20,"AN FIRE"]
["ANF95180","ELEMENTO FIRE FE DN 180 CON PRELIEVO FUMI MONOFORO NERO","PZ","EUR",82.35,null,0,20,"AN FIRE"]
["ANF95200","ELEMENTO FIRE FE DN 200 CON PRELIEVO FUMI MONOFORO NERO","PZ","EUR",84.32,null,0,20,"AN FIRE"]
["ANF97120","ELEMENTO FIRE FE H 300 CON SARACINESCA DN120","PZ","EUR",59.27,null,0,20,"AN FIRE"]
["ANF971201","FIRE FE SARACINESCA DN120 GAMBO CORTO","PZ","EUR",25.01,null,0,20,"AN FIRE"]
["ANF97130","ELEMENTO FIRE FE H 300 CON SARACINESCA DN130","PZ","EUR",59.85,null,0,20,"AN FIRE"]
["ANF971301","FIRE FE SARACINESCA DN130 GAMBO CORTO","PZ","EUR",25.01,null,0,20,"AN FIRE"]
["ANF97140","ELEMENTO FIRE FE H 300 CON SARACINESCA DN140","PZ","EUR",60.6,null,0,20,"AN FIRE"]
["ANF971401","FIRE FE SARACINESCA DN140 GAMBO CORTO","PZ","EUR",26.79,null,0,20,"AN FIRE"]
["ANF97150","ELEMENTO FIRE FE H 300  CON SARACINESCA DN150","PZ","EUR",67.51,null,0,20,"AN FIRE"]
["ANF971501","FIRE FE SARACINESCA DN150 GAMBO CORTO","PZ","EUR",26.79,null,0,20,"AN FIRE"]
["ANF97160","ELEMENTO FIRE FE H 300 CON SARACINESCA DN160","PZ","EUR",67.78,null,0,20,"AN FIRE"]
["ANF971601","FIRE FE CON SARACINESCA DN160 FERRO VERNICIATO  NERO LUCIDO","PZ","EUR",27.35,null,0,20,"AN FIRE"]
["ANF97180","ELEMENTO FIRE FE H 300 CON SARACINESCA DN180","PZ","EUR",68.05,null,0,20,"AN FIRE"]
["ANF971801","FIRE FE SARACINESCA DN180 GAMBO CORTO","PZ","EUR",27.93,null,0,20,"AN FIRE"]
["ANF97200","ELEMENTO FIRE FE H 300 CON SARACINESCA DN200","PZ","EUR",80.37,null,0,20,"AN FIRE"]
["ANF972001","FIRE FE SARACINESCA DN200 GAMBO CORTO","PZ","EUR",29.52,null,0,20,"AN FIRE"]
["ANF98080","ELEMENTO FIRE FE H.1000 mm. ANTISCOTTATURA REGOLABILE DN80-100 NERO LUCIDO",null,"EUR",132.55,null,0,20,"AN FIRE"]
["ANF98100","ELEMENTO FIRE FE H.1000 mm. ANTISCOTTATURA DN100 NERO",null,"EUR",173.14,null,0,20,"AN FIRE"]
["ANF99000","BOMBOLETTA SPRAY ML 400 COLORE NERO PELLET OPACO","PZ","EUR",51.93,null,0,20,"AN FIRE"]
["ANF990001","BOMBOLETTA SPRAY ML 400 SILICONICO NERO LUCIDO X STUFE A LEGNA","PZ","EUR",47.21,null,0,20,"AN FIRE"]
["ANF99000G","BOMBOLETTA SPRAY ML 400 COLORE GRIGIO FERRO","PZ","EUR",47.21,null,0,20,"AN FIRE"]
["ANFB57080","FIRE FE ROSONE COPRIMURO DI FINITURA DN80 BIANCO","PZ","EUR",15.34,null,0,20,"AN FIRE"]
["ANFKIT01080","KIT FIRE FE ELEM. H.1000mm+H. 500mm+T90 FFM CON TAPPO CIECO+CURVA 90Â°+ROSONE+COLL.C/TASS.  DN80",null,"EUR",216.36,null,0,20,"AN FIRE"]
["ANFL01080","ELEMENTO FIRE FE H 1000mm. DN80 SP.1,2 mm NERO LUCIDO",null,"EUR",36.66,null,0,20,"AN FIRE"]
["ANFL01100","ELEMENTO FIRE FE H 1000 mm. DN100 SP.1,2 mm NERO LUCIDO",null,"EUR",42.22,null,0,20,"AN FIRE"]
["ANFL02080","ELEMENTO FIRE FE H.500 mm. DN80 SP.1,2 mm NERO LUCIDO","PZ","EUR",27.83,null,0,20,"AN FIRE"]
["ANFL02100","ELEMENTO FIRE FE H.500 mm. DN100 SP.1,2 mm NERO LUCIDO","PZ","EUR",34.8,null,0,20,"AN FIRE"]
["ANFL03080","ELEMENTO FIRE FE H.250 mm. DN80 SP.1,2 mm NERO LUCIDO","PZ","EUR",23.2,null,0,20,"AN FIRE"]
["ANFL03100","ELEMENTO FIRE FE H.250 mm. DN100 SP.1,2 mm NERO LUCIDO","PZ","EUR",27.83,null,0,20,"AN FIRE"]
["ANFL04080","ELEMENTO FIRE FE 2 m DN80 SP.1,2 mm NERO LUCIDO","PZ","EUR",83.05,null,0,20,"AN FIRE"]
["ANFL04100","ELEMENTO FIRE FE 2 m DN100 SP.1,2 mm NERO LUCIDO","PZ","EUR",97.43,null,0,20,"AN FIRE"]
["ANFL09080","ELEM. FIRE FE TELESCOPICO DN80 SP.1,2 mm NERO LUCIDO","PZ","EUR",50.97,null,0,20,"AN FIRE"]
["ANFL09100","ELEM. FIRE FE TELESCOPICO DN100 SP.1,2 mm NERO LUCIDO","PZ","EUR",53.52,null,0,20,"AN FIRE"]
["ANFL15080","CURVA FIRE FE 90Â° DN80 SP.1,2 mm NERO LUCIDO","PZ","EUR",41.13,null,0,20,"AN FIRE"]
["ANFL150801","CURVA FIRE FE 90Â° CON ISP. DN80 SP.1,2 mm NERO LUCIDO","PZ","EUR",73.91,null,0,20,"AN FIRE"]
["ANFL150802","CURVA FIRE FE 90Â° A 2 SPICCHI ISPEZIONABILE DN80 SP.1,2 mm NERO LUCIDO","PZ","EUR",76.45,null,0,20,"AN FIRE"]
["ANFL15100","CURVA FIRE FE 90Â° DN100 SP.1,2 mm NERO LUCIDO","PZ","EUR",52.14,null,0,20,"AN FIRE"]
["ANFL151001","CURVA FIRE FE 90Â° CON ISP. DN100 SP.1,2 mm NERO LUCIDO","PZ","EUR",79,null,0,20,"AN FIRE"]
["ANFL151002","CURVA FIRE FE 90Â° A 2 SPICCHI ISPEZIONABILE DN100 SP.1,2 mm NERO LUCIDO","PZ","EUR",86.64,null,0,20,"AN FIRE"]
["ANFL17080","CURVA FIRE FE 45Â° DN80 SP.1,2 mm NERO LUCIDO","PZ","EUR",38.43,null,0,20,"AN FIRE"]
["ANFL170801","CURVA FIRE FE 45Â° CON ISP.  DN80 SP.1,2 mm NERO LUCIDO","PZ","EUR",73.91,null,0,20,"AN FIRE"]
["ANFL17100","CURVA FIRE FE 45Â° DN100 SP.1,2 mm NERO LUCIDO","PZ","EUR",46.27,null,0,20,"AN FIRE"]
["ANFL171001","CURVA FIRE FE 45Â° CON ISP.  DN100 SP.1,2 mm NERO LUCIDO","PZ","EUR",86.64,null,0,20,"AN FIRE"]
["ANFL18080","CURVA FIRE FE 15Â°  DN80 SP.1,2 mm NERO LUCIDO","PZ","EUR",40.78,null,0,20,"AN FIRE"]
["ANFL19080","CURVA FIRE FE 30Â° DN80 SP.1,2 mm NERO LUCIDO","PZ","EUR",40.78,null,0,20,"AN FIRE"]
["ANFL19100","CURVA FIRE FE 30Â° DN100 SP.1,2 mm NERO LUCIDO","PZ","EUR",49.11,null,0,20,"AN FIRE"]
["ANFL200801","RACC.\"T\" FIRE FE 90Â° ISPEZIONABILE DN80 SP.1,2 mm vern. nero NERO LUCIDO","PZ","EUR",81.19,null,0,20,"AN FIRE"]
["ANFL20080FFM","RACC.\"T\" FIRE FE 90Â° CON TAPPO CIECO FFM DN80 SP.1,2 mm NERO LUCIDO","PZ","EUR",60.31,null,0,20,"AN FIRE"]
["ANFL20080MFM","RACC.\"T\" FIRE FE 90Â° CON TAPPO CIECO MFM DN80 SP.1,2 mm vern. nero NERO LUCIDO","PZ","EUR",60.31,null,0,20,"AN FIRE"]
["ANFL20080MMM","RACC.\"T\" FIRE FE 90Â° CON TAPPO CIECO MMM DN80 SP.1,2 mm vern. nero NERO LUCIDO","PZ","EUR",60.31,null,0,20,"AN FIRE"]
["ANFL201001","RACC.\"T\" FIRE FE 90Â° ISPEZIONABILE DN100 SP.1,2 mm NERO LUCIDO",null,"EUR",95.93,null,0,20,"AN FIRE"]
["ANFL20100FFM","RACC.\"T\" FIRE FE 90Â° CON TAPPO CIECO FFM DN100 SP.1,2 mm NERO LUCIDO","PZ","EUR",64.95,null,0,20,"AN FIRE"]
["ANFL20100MFM","RACC.\"T\" FIRE FE 90Â° DN100 CON TAPPO CIECO MFM DN100 SP.1,2 mm NERO LUCIDO",null,"EUR",64.95,null,0,20,"AN FIRE"]
["ANFL20100MMM","RACC.\"T\" FIRE FE 90Â° DN100 CON TAPPO CIECO MMM DN100 SP.1,2 mm NERO LUCIDO",null,"EUR",64.95,null,0,20,"AN FIRE"]
["ANFL25080","MANICOTTO FIRE FE F. F. DN80 SP.1,2 mm NERO LUCIDO","PZ","EUR",30.58,null,0,20,"AN FIRE"]
["ANFL25100","MANICOTTO FIRE FE F. F. DN100 SP.1,2 mm NERO LUCIDO",null,"EUR",35.68,null,0,20,"AN FIRE"]
["ANFL26080","MANICOTTO FIRE FE M. M. DN80 SP.1,2 mm VERN. NERO LUCIDO","PZ","EUR",17.84,null,0,20,"AN FIRE"]
["ANFL26100","MANICOTTO FIRE FE M. M. DN100 SP.1,2 mm NERO LUCIDO",null,"EUR",22.94,null,0,20,"AN FIRE"]
["ANFL57080","FIRE FE ROSONE COPRIMURO DI FINITURA DN80 VERN. NERO LUCIDO","PZ","EUR",15.34,null,0,20,"AN FIRE"]
["ANFL57080B","FIRE FE ROSONE COPRIMURO LISCIO 3 FORI DN80 NERO LUCIDO","PZ","EUR",20.39,null,0,20,"AN FIRE"]
["ANFL57100","FIRE FE ROSONE COPRIMURO DI FINITURA DN100 NERO LUCIDO","PZ","EUR",17.84,null,0,20,"AN FIRE"]
["ANFL57100B","FIRE FE ROSONE COPRIMURO LISCIO 3 FORI DN100 NERO LUCIDO","PZ","EUR",27.67,null,0,20,"AN FIRE"]
["ANFL57150B","FIRE FE ROSONE COPRIMURO LISCIO 3 FORI PER FUMISTERIA DN150 DN ESTERNO 250 NERO","PZ","EUR",37.4,null,0,20,"AN FIRE"]
["ANFL58080","FIRE FE ROSONE COPRIMURO ELLITTICO PER INNESTO A 45Â° DN80 VERN. NERO LUCIDO","PZ","EUR",23.95,null,0,20,"AN FIRE"]
["ANFL58100","FIRE FE ROSONE COPRIMURO ELLITTICO PER INNESTO A 45Â° DN100 NERO LUCIDO","PZ","EUR",25.48,null,0,20,"AN FIRE"]
["ANFL79080","RACC. FIRE FE UNICO DN 80 C/ROSONE DN EST 250MM NERO LUCIDO","PZ","EUR",74.23,null,0,20,"AN FIRE"]
["ANFL79080A","RACC. FIRE FE UNICO DN 80 C/ROSONE DN EST 180MM NERO LUCIDO","PZ","EUR",69.59,null,0,20,"AN FIRE"]
["ANFL79100","RACC. FIRE FE UNICO C/ROSONE DN EST 250MM DN 100 NERO LUCIDO IMBALLO SCATOLA BIANCA","PZ","EUR",76.79,null,0,20,"AN FIRE"]
["ANFL79100A","RACC. FIRE FE UNICO C/ROSONE DN EST 180MM DN 100 NERO LUCIDO IMBALLO SCATOLA BIANCA","PZ","EUR",69.59,null,0,20,"AN FIRE"]
["ANFL81080","RACC. FIRE FE UNICO DN 80 /ROSONE DN EST 250MM TELESCOPICO NERO LUCIDO","PZ","EUR",100.3,null,0,20,"AN FIRE"]
["ANFL81080A","RACC. FIRE FE UNICO C/ROSONE DN EST 180MM TELESCOPICO 80 NERO LUCIDO","PZ","EUR",94.03,null,0,20,"AN FIRE"]
["ANFL81100","RACC. FIRE FE UNICO TELESCOPICO 250 DN 100 NERO LUCIDO IMBALLO SCATOLA BIANCA","PZ","EUR",109.34,null,0,20,"AN FIRE"]
["ANFL81100A","RACC. FIRE FE UNICO TELESCOPICO 180 DN 100 NERO LUCIDO IMBALLO SCATOLA BIANCA","PZ","EUR",103.46,null,0,20,"AN FIRE"]
["ANFL89080100","AUMENTO FIRE FE DN80F./100 F. NERO LUCIDO","PZ","EUR",45.87,null,0,20,"AN FIRE"]
["ANFL91080100","AUMENTO FIRE FE DN80M./100 F. NERO LUCIDO",null,"EUR",45.87,null,0,20,"AN FIRE"]
["ANFL92100080","RIDUZIONE FIRE FE DN100 M./ 80 F. NERO LUCIDO",null,"EUR",45.87,null,0,20,"AN FIRE"]
["ANFL94080","FIRE FE COLLARE A MURO DN80 NERO LUCIDO",null,"EUR",20.39,null,0,20,"AN FIRE"]
["ANFL94100","FIRE FE COLLARE A MURO DN100 NERO LUCIDO",null,"EUR",25.48,null,0,20,"AN FIRE"]
["ANFL95080","ELEMENTO FIRE FE DN 80 CON PRELIEVO FUMI MONOFORO NERO LUCIDO","PZ","EUR",61.16,null,0,20,"AN FIRE"]
["ANFL95100","ELEMENTO FIRE FE DN 100 CON PRELIEVO FUMI MONOFORO NERO LUCIDO","PZ","EUR",66.25,null,0,20,"AN FIRE"]
["ANFN01120","ELEMENTO FIRE FE LEGNA H 1000 DN120 NERO FR OPACO SATINATO","PZ","EUR",71.08,null,0,20,"AN FIRE"]
["ANFN01130","ELEMENTO FIRE FE LEGNA H 1000 DN130 NERO FR OPACO SATINATO","PZ","EUR",72.52,null,0,20,"AN FIRE"]
["ANFN01140","ELEMENTO FIRE FE LEGNA H 1000 DN140 NERO FR OPACO SATINATO","PZ","EUR",74.4,null,0,20,"AN FIRE"]
["ANFN01150","ELEMENTO FIRE FE LEGNA H 1000 DN150 NERO FR OPACO SATINATO","PZ","EUR",75.84,null,0,20,"AN FIRE"]
["ANFN01180","ELEMENTO FIRE FE LEGNA H 1000 DN180 NERO FR OPACO SATINATO","PZ","EUR",84.29,null,0,20,"AN FIRE"]
["ANFN01200","ELEMENTO FIRE FE LEGNA H 1000  DN200 NERO OPACO SATINATO","PZ","EUR",97.1,null,0,20,"AN FIRE"]
["ANFN02120","ELEMENTO FIRE FE LEGNA H 500 DN120 NERO OPACO SATINATO","PZ","EUR",35.95,null,0,20,"AN FIRE"]
["ANFN02130","ELEMENTO FIRE FE LEGNA H 500 DN130 NERO OPACO SATINATO","PZ","EUR",38.13,null,0,20,"AN FIRE"]
["ANFN02140","ELEMENTO FIRE FE LEGNA H 500 DN140 NERO OPACO SATINATO","PZ","EUR",39.67,null,0,20,"AN FIRE"]
["ANFN02150","ELEMENTO FIRE FE LEGNA H. 500 DN 150 NERO FR OPACO SATINATO","PZ","EUR",45,null,0,20,"AN FIRE"]
["ANFN02180","ELEMENTO FIRE FE LEGNA H 500 DN180 NERO OPACO SATINATO","PZ","EUR",47.73,null,0,20,"AN FIRE"]
["ANFN02200","ELEMENTO FIRE FE LEGNA H 500 DN200 NERO OPACO SATINATO","PZ","EUR",50.34,null,0,20,"AN FIRE"]
["ANFN03120","ELEMENTO FIRE FE LEGNA 0.25 m DN120 NERO OPACO SATINATO","PZ","EUR",23.66,null,0,20,"AN FIRE"]
["ANFN03130","ELEMENTO FIRE FE LEGNA 0.25 m DN130 NERO OPACO SATINATO","PZ","EUR",23.94,null,0,20,"AN FIRE"]
["ANFN03140","ELEMENTO FIRE FE LEGNA 0.25 m DN140 NERO OPACO SATINATO","PZ","EUR",24.18,null,0,20,"AN FIRE"]
["ANFN03150","ELEMENTO FIRE FE LEGNA 0,25 m  DN 150 NERO FR OPACO SATINATO","PZ","EUR",29.32,null,0,20,"AN FIRE"]
["ANFN03160","ELEMENTO FIRE FE LEGNA 0,25 m  DN 160 NERO FR OPACO SATINATO","PZ","EUR",33.55,null,0,20,"AN FIRE"]
["ANFN03180","ELEMENTO FIRE FE LEGNA 0.25 m DN180 NERO OPACO SATINATO","PZ","EUR",33.55,null,0,20,"AN FIRE"]
["ANFN03200","ELEMENTO FIRE FE LEGNA 0.25 m DN200 NERO OPACO SATINATO","PZ","EUR",34.84,null,0,20,"AN FIRE"]
["ANFN04120","TUBO FIRE FE 2 m  M/F DN120 SP.2 mm NERO OPACO SATINATO","PZ","EUR",211.5,null,0,20,"AN FIRE"]
["ANFN04130","TUBO FIRE FE 2 m FERRO VERNICIATO M/F DN130 SP.2 mm NERO OPACO SATINATO","PZ","EUR",219.35,null,0,20,"AN FIRE"]
["ANFN04150","TUBO FIRE FE 2 m FERRO VERNICIATO  M/F DN150 SP.2 mm  NERO FR OPACO SATINATO","PZ","EUR",289.51,null,0,20,"AN FIRE"]
["ANFN04180","TUBO FIRE FE 2 m FERRO VERNICIATO M/F  DN180 SP.2 mm NERO FR OPACO SATINATO","PZ","EUR",338.66,null,0,20,"AN FIRE"]
["ANFN05120","CURVA GIREVOLE DN120 CON ISPEZIONE NERO OPACO SATINATO","PZ","EUR",108.02,null,0,20,"AN FIRE"]
["ANFN05130","CURVA GIREVOLE DN130 CON ISPEZIONE NERO OPACO SATINATO","PZ","EUR",109.09,null,0,20,"AN FIRE"]
["ANFN05140","CURVA GIREVOLE DN140 CON ISPEZIONE NERO OPACO SATINATO","PZ","EUR",110.8,null,0,20,"AN FIRE"]
["ANFN05150","CURVA GIREVOLE DN150 CON ISPEZIONE NERO OPACO SATINATO","PZ","EUR",112.47,null,0,20,"AN FIRE"]
["ANFN05180","CURVA GIREVOLE DN180 CON ISPEZIONE NERO OPACO SATINATO","PZ","EUR",125.22,null,0,20,"AN FIRE"]
["ANFN05200","CURVA GIREVOLE DN200 CON ISPEZIONE NERO OPACO SATINATO","PZ","EUR",136.63,null,0,20,"AN FIRE"]
["ANFN07120","ELEMENTO FIRE FE LEGNA 0.75 m.   DN120   NERO FR OPACO SATINATO","PZ","EUR",58.34,null,0,20,"AN FIRE"]
["ANFN07130","ELEMENTO FIRE FE LEGNA 0.75 m. DN130 NERO OPACO SATINATO","PZ","EUR",60.55,null,0,20,"AN FIRE"]
["ANFN07140","ELEMENTO FIRE FE LEGNA 0.75 m. DN140 NERO OPACO SATINATO","PZ","EUR",63.21,null,0,20,"AN FIRE"]
["ANFN07150","ELEMENTO FIRE FE LEGNA H. 750 mm. DN 150 NERO FRANCIA","PZ","EUR",68.06,null,0,20,"AN FIRE"]
["ANFN07180","ELEMENTO FIRE FE LEGNA 0.75 m. DN180 NERO OPACO SATINATO","PZ","EUR",79.11,null,0,20,"AN FIRE"]
["ANFN09120","ELEM. FIRE FE TELESCOPICO  DN120 SP.2 mm CON FASCETTA  NERO FR OPACO SATINATO","PZ","EUR",126.19,null,0,20,"AN FIRE"]
["ANFN09130","ELEM. FIRE FE TELESCOPICO  DN130 SP.2 mm CON FASCETTA  NERO FR OPACO SATINATO","PZ","EUR",126.75,null,0,20,"AN FIRE"]
["ANFN09140","ELEM. FIRE FE TELESCOPICO  DN140 SP.2 mm CON FASCETTA  NERO FR OPACO SATINATO","PZ","EUR",127.44,null,0,20,"AN FIRE"]
["ANFN09150","ELEM. FIRE FE TELESCOPICO  DN150 SP.2 mm CON FASCETTA  NERO FRANCIA","PZ","EUR",127.91,null,0,20,"AN FIRE"]
["ANFN09180","ELEM. FIRE FE TELESCOPICO DN180 SP.2 mm CON FASCETTA NERO OPACO SATINATO","PZ","EUR",137.91,null,0,20,"AN FIRE"]
["ANFN09200","ELEM. FIRE FE TELESCOPICO  DN200 SP.2 mm CON FASCETTA  NERO FR OPACO SATINATO","PZ","EUR",146.46,null,0,20,"AN FIRE"]
["ANFN15120","CURVA FIRE FE 90Â° DN120 NERO OPACO SATINATO","PZ","EUR",54.51,null,0,20,"AN FIRE"]
["ANFN151201","CURVA FIRE FE 90Â° CON ISP. DN120 SP.2 mm  NERO OPACO SATINATO","PZ","EUR",59.89,null,0,20,"AN FIRE"]
["ANFN15130","CURVA FIRE FE 90Â° DN130 NERO FR OPACO SATINATO","PZ","EUR",57.25,null,0,20,"AN FIRE"]
["ANFN151301","CURVA FIRE FE 90Â°  CON ISP. DN130 SP.2 mm  NERO OPACO SATINATO","PZ","EUR",62.89,null,0,20,"AN FIRE"]
["ANFN15140","CURVA FIRE FE 90Â° DN140 NERO FR OPACO SATINATO","PZ","EUR",61.24,null,0,20,"AN FIRE"]
["ANFN151401","CURVA FIRE FE 90Â° CON ISP. DN140 SP.2 mm  NERO OPACO SATINATO","PZ","EUR",67.28,null,0,20,"AN FIRE"]
["ANFN15150","CURVA FIRE FE 90Â°  DN150 SP.2 mm  NERO FRANCIA","PZ","EUR",68.1,null,0,20,"AN FIRE"]
["ANFN151501","CURVA FIRE FE 90Â° CON ISP. DN150 SP.2 mm  NERO OPACO SATINATO","PZ","EUR",74.82,null,0,20,"AN FIRE"]
["ANFN15180","CURVA FIRE FE 90Â°  DN180   NERO FR OPACO SATINATO","PZ","EUR",73.48,null,0,20,"AN FIRE"]
["ANFN151801","CURVA FIRE FE 90Â° CON ISP. DN180 SP.2 mm  NERO OPACO SATINATO","PZ","EUR",80.74,null,0,20,"AN FIRE"]
["ANFN15200","CURVA FIRE FE 90Â°  DN200   NERO FR OPACO SATINATO","PZ","EUR",75.9,null,0,20,"AN FIRE"]
["ANFN152001","CURVA FIRE FE 90Â° CON ISP. DN200 SP.2 mm  NERO OPACO SATINATO","PZ","EUR",83.37,null,0,20,"AN FIRE"]
["ANFN17120","CURVA FIRE FE 45Â°  DN120 SP.2 mm  NERO OPACO SATINATO","PZ","EUR",51.21,null,0,20,"AN FIRE"]
["ANFN171201","CURVA FIRE FE 45Â° CON ISP. DN120 SP.2 mm  NERO OPACO SATINATO","PZ","EUR",67.38,null,0,20,"AN FIRE"]
["ANFN17130","CURVA FIRE FE 45Â°  DN130 SP.2 mm  NERO FR OPACO SATINATO","PZ","EUR",53.72,null,0,20,"AN FIRE"]
["ANFN171301","CURVA FIRE FE 45Â° CON ISP. DN130 SP.2 mm  NERO OPACO SATINATO","PZ","EUR",68.13,null,0,20,"AN FIRE"]
["ANFN17140","CURVA FIRE FE 45Â°  DN140 SP.2 mm  NERO FR OPACO SATINATO","PZ","EUR",57.38,null,0,20,"AN FIRE"]
["ANFN171401","CURVA FIRE FE 45Â° CON ISP. DN140 SP.2 mm NERO OPACO SATINATO","PZ","EUR",68.5,null,0,20,"AN FIRE"]
["ANFN17150","CURVA FIRE FE 45Â°  DN150 SP.2 mm  NERO FRANCIA","PZ","EUR",64.02,null,0,20,"AN FIRE"]
["ANFN171501","CURVA FIRE FE 45Â° CON ISP. DN150 SP.2 mm NERO OPACO SATINATO","PZ","EUR",77.58,null,0,20,"AN FIRE"]
["ANFN17180","CURVA FIRE FE 45Â°  DN180 SP.2 mm  NERO FR OPACO SATINATO","PZ","EUR",63.93,null,0,20,"AN FIRE"]
["ANFN171801","CURVA FIRE FE 45Â° CON ISP. DN180 SP.2 mm NERO OPACO SATINATO","PZ","EUR",77.58,null,0,20,"AN FIRE"]
["ANFN17200","CURVA FIRE FE 45Â°  DN200 SP.2 mm  NERO FR OPACO SATINATO","PZ","EUR",72.04,null,0,20,"AN FIRE"]
["ANFN172001","CURVA FIRE FE 45Â° CON ISP. DN200 SP.2 mm NERO OPACO SATINATO","PZ","EUR",87.92,null,0,20,"AN FIRE"]
["ANFN20120","RACC.\"T\" FIRE FE CON TAPPO CIECO E MANICOTTO M/M DN120 NERO OPACO SATINATO","PZ","EUR",142.98,null,0,20,"AN FIRE"]
["ANFN20130","RACC.\"T\" FIRE FE  CON TAPPO CIECO E MANICOTTO M/M DN130    NERO FR OPACO SATINATO","PZ","EUR",143.72,null,0,20,"AN FIRE"]
["ANFN20130B","RACC.\"T\" FIRE FE 90Â° CON TAPPO FFM DN130 SP.2 mm NERO FR OPACO SATINATO SENZA MANICOTTO M/M","PZ","EUR",143.72,null,0,20,"AN FIRE"]
["ANFN20140","RACC.\"T\" FIRE FE  CON TAPPO CIECO E MANICOTTO M/M DN140    NERO FR OPACO SATINATO","PZ","EUR",144.69,null,0,20,"AN FIRE"]
["ANFN20150","RACC.\"T\" FIRE FE  CON TAPPO CIECO E MANICOTO M/M DN150    NERO FRANCIA","PZ","EUR",145.4,null,0,20,"AN FIRE"]
["ANFN20180","RACC.\"T\" FIRE FE  CON TAPPO CIECO E MANICOTTO M/MDN180    NERO FR OPACO SATINATO","PZ","EUR",153.6,null,0,20,"AN FIRE"]
["ANFN20200","RACC.\"T\" FIRE FE  CON TAPPO CIECO E MANICOTTO M/M DN200    NERO FR OPACO SATINATO","PZ","EUR",212.89,null,0,20,"AN FIRE"]
["ANFN25120","MANICOTTO FIRE FE FEMMINA FEMMINA F. DN120 SP.2 mm NERO OPACO SATINATO","PZ","EUR",22.03,null,0,20,"AN FIRE"]
["ANFN25130","MANICOTTO FIRE FE FEMMINA FEMMINA F. DN130 SP.2 mm NERO OPACO SATINATO","PZ","EUR",22.22,null,0,20,"AN FIRE"]
["ANFN25140","MANICOTTO FIRE FE FEMMINA FEMMINA F. DN140 SP.2 mm NERO OPACO SATINATO","PZ","EUR",23.09,null,0,20,"AN FIRE"]
["ANFN25150","MANICOTTO FIRE FE FEMMINA FEMMINA F. DN150 SP.2 mm NERO OPACO SATINATO","PZ","EUR",23.9,null,0,20,"AN FIRE"]
["ANFN25180","MANICOTTO FIRE FE FEMMINA FEMMINA F. DN180 SP.2 mm NERO OPACO SATINATO","PZ","EUR",25.78,null,0,20,"AN FIRE"]
["ANFN25200","MANICOTTO FIRE FE FEMMINA FEMMINA F. DN200 SP.2 mm NERO OPACO SATINATO","PZ","EUR",27.79,null,0,20,"AN FIRE"]
["ANFN26120","MANICOTTO FIRE FE MASCHIO M. MASCHIO M. DN120 SP.2 mm   NERO FR OPACO SATINATO","PZ","EUR",27.12,null,0,20,"AN FIRE"]
["ANFN26130","MANICOTTO FIRE FE MASCHIO M. MASCHIO M. DN130 SP.2 mm   NERO FR OPACO SATINATO","PZ","EUR",27.31,null,0,20,"AN FIRE"]
["ANFN26140","MANICOTTO FIRE FE MASCHIO M. MASCHIO M. DN140 SP.2 mm   NERO FR OPACO SATINATO","PZ","EUR",27.93,null,0,20,"AN FIRE"]
["ANFN26150","MANICOTTO FIRE FE MASCHIO M. MASCHIO M. DN150 SP.2 mm NERO FR OPACO SATINATO","PZ","EUR",29,null,0,20,"AN FIRE"]
["ANFN26180","MANICOTTO FIRE FE MASCHIO M. MASCHIO M. DN180 SP.2 mm NERO OPACO SATINATO","PZ","EUR",30.88,null,0,20,"AN FIRE"]
["ANFN26200","MANICOTTO FIRE FE MASCHIO M. MASCHIO M. DN200 SP.2 mm   NERO FR OPACO SATINATO","PZ","EUR",32.88,null,0,20,"AN FIRE"]
["ANFN51120","ELEMENTO FIRE FE H 1000 CON SARACINESCA DN120 NERO FR OPACO SATINATO","PZ","EUR",88.61,null,0,20,"AN FIRE"]
["ANFN51130","ELEMENTO FIRE FE H 1000  CON SARACINESCA DN130   NERO FR OPACO SATINATO","PZ","EUR",91.08,null,0,20,"AN FIRE"]
["ANFN51140","ELEMENTO FIRE FE H 1000 CON SARACINESCA DN140 NERO OPACO SATINATO","PZ","EUR",105.83,null,0,20,"AN FIRE"]
["ANFN51150","ELEMENTO FIRE FE H 1000 CON SARACINESCA DN 150 NERO FR OPACO SATINATO","PZ","EUR",116.7,null,0,20,"AN FIRE"]
["ANFN51180","ELEMENTO FIRE FE H 1000 CON SARACINESCA DN180 NERO OPACO SATINATO","PZ","EUR",118.03,null,0,20,"AN FIRE"]
["ANFN51200","ELEMENTO FIRE FE H 1000 CON SARACINESCA DN200 NERO FR OPACO SATINATO","PZ","EUR",121.13,null,0,20,"AN FIRE"]
["ANFN57120","FIRE FE ROSONE COPRIMURO  DN120 CON GRADINO NERO OPACO SATINATO","PZ","EUR",22.26,null,0,20,"AN FIRE"]
["ANFN57120B","FIRE FE ROSONE COPRIMURO LISCIO 3 FORI DN120 NERO OPACO SATINATO","PZ","EUR",37.41,null,0,20,"AN FIRE"]
["ANFN57130","FIRE FE ROSONE COPRIMURO DN130 CON GRADINO NERO OPACO SATINATO","PZ","EUR",22.26,null,0,20,"AN FIRE"]
["ANFN57130B","FIRE FE ROSONE COPRIMURO LISCIO 3 FORI DN130 NERO OPACO SATINATO","PZ","EUR",37.41,null,0,20,"AN FIRE"]
["ANFN57140","FIRE FE ROSONE COPRIMURO DN140 CON GRADINO NERO OPACO SATINATO","PZ","EUR",22.88,null,0,20,"AN FIRE"]
["ANFN57140B","FIRE FE ROSONE COPRIMURO LISCIO 3 FORI DN140 NERO OPACO SATINATO","PZ","EUR",37.41,null,0,20,"AN FIRE"]
["ANFN57150","FIRE FE ROSONE COPRIMURO DN150 CON GRADINO NERO FR OPACO SATINATO","PZ","EUR",22.88,null,0,20,"AN FIRE"]
["ANFN57150B","FIRE FE ROSONE COPRIMURO LISCIO 3 FORI DN150 NERO OPACO SATINATO","PZ","EUR",37.41,null,0,20,"AN FIRE"]
["ANFN57180","FIRE FE ROSONE COPRIMURO  DN180 CON GRADINO  NERO FR OPACO SATINATO","PZ","EUR",25.53,null,0,20,"AN FIRE"]
["ANFN57180B","FIRE FE ROSONE COPRIMURO LISCIO 3 FORI DN180 NERO OPACO SATINATO","PZ","EUR",42.2,null,0,20,"AN FIRE"]
["ANFN57200","FIRE FE ROSONE COPRIMURO DN200 CON GRADINO NERO OPACO SATINATO","PZ","EUR",26.8,null,0,20,"AN FIRE"]
["ANFN57200B","FIRE FE ROSONE COPRIMURO LISCIO 3 FORI DN200 NERO OPACO SATINATO","PZ","EUR",42.2,null,0,20,"AN FIRE"]
["ANFN58120","FIRE FE ROSONE COPRIMURO ELLITTICO PER INNESTO A 45Â° DN120 NERO OPACO SATINATO","PZ","EUR",37.41,null,0,20,"AN FIRE"]
["ANFN58130","FIRE FE ROSONE COPRIMURO ELLITTICO PER INNESTO A 45Â° DN130 NERO OPACO SATINATO","PZ","EUR",37.41,null,0,20,"AN FIRE"]
["ANFN58140","FIRE FE ROSONE COPRIMURO ELLITTICO PER INNESTO A 45Â° DN140 NERO OPACO SATINATO","PZ","EUR",37.41,null,0,20,"AN FIRE"]
["ANFN58150","FIRE FE ROSONE COPRIMURO ELLITTICO PER INNESTO A 45Â° DN150 NERO OPACO SATINATO","PZ","EUR",37.41,null,0,20,"AN FIRE"]
["ANFN58180","FIRE FE ROSONE COPRIMURO ELLITTICO PER INNESTO A 45Â° DN180   NERO FR OPACO SATINATO","PZ","EUR",42.2,null,0,20,"AN FIRE"]
["ANFN58200","FIRE FE ROSONE COPRIMURO ELLITTICO PER INNESTO A 45Â° DN200 NERO FR OPACO SATINATO","PZ","EUR",42.2,null,0,20,"AN FIRE"]
["ANFN78120","RACC. FIRE FE A PARETE COMPRESO DI ROSONE 120 SP.2 mm NERO OPACO SATINATO","PZ","EUR",72.12,null,0,20,"AN FIRE"]
["ANFN78130","RACC. FIRE FE A PARETE COMPRESO DI ROSONE 130 SP.2 mm NERO OPACO SATINATO","PZ","EUR",77.43,null,0,20,"AN FIRE"]
["ANFN78140","RACC. FIRE FE A PARETE COMPRESO DI ROSONE 140 SP.2 mm NERO OPACO SATINATO","PZ","EUR",80.52,null,0,20,"AN FIRE"]
["ANFN78150","RACC. FIRE FE A PARETE COMPRESO DI ROSONE 150 SP.2 mm  NERO FRANCIA","PZ","EUR",86.69,null,0,20,"AN FIRE"]
["ANFN78180","RACC. FIRE FE A PARETE COMPRESO DI ROSONE 180 SP.2 mm NERO OPACO SATINATO","PZ","EUR",103.14,null,0,20,"AN FIRE"]
["ANFN78200","RACC. FIRE FE A PARETE COMPRESO DI ROSONE 200 SP.2 mm NERO OPACO SATINATO","PZ","EUR",111.55,null,0,20,"AN FIRE"]
["ANFN80120","RACC. FIRE FE A SOFFITTO TELESCOPICO 120 SP.2 mm NERO OPACO SATINATO","PZ","EUR",117.45,null,0,20,"AN FIRE"]
["ANFN80130","RACC. FIRE FE A SOFFITTO TELESCOPICO 130 SP.2 mm NERO OPACO SATINATO","PZ","EUR",124.79,null,0,20,"AN FIRE"]
["ANFN80140","RACC. FIRE FE A SOFFITTO TELESCOPICO 140 SP.2 mm NERO OPACO SATINATO","PZ","EUR",131.33,null,0,20,"AN FIRE"]
["ANFN80150","RACC. FIRE FE A SOFFITTO TELESCOPICO 150 SP.2 mm  NERO FRANCIA","PZ","EUR",137.21,null,0,20,"AN FIRE"]
["ANFN80180","RACC. FIRE FE A SOFFITTO TELESCOPICO 180 SP.2 mm NERO OPACO SATINATO","PZ","EUR",157.31,null,0,20,"AN FIRE"]
["ANFN80200","RACC. FIRE FE A SOFFITTO TELESCOPICO 200 SP.2 mm NERO OPACO SATINATO","PZ","EUR",171.29,null,0,20,"AN FIRE"]
["ANFN88120130","AUMENTO FIRE FE DN120M/130M  SP.2 mm   NERO FR OPACO SATINATO","PZ","EUR",55.67,null,0,20,"AN FIRE"]
["ANFN88120140","AUMENTO FIRE FE DN120M/140M  SP.2 mm   NERO FR OPACO SATINATO","PZ","EUR",55.67,null,0,20,"AN FIRE"]
["ANFN88130150","AUMENTO FIRE FE DN130M/150M  SP.2 mm   NERO FR OPACO SATINATO","PZ","EUR",55.67,null,0,20,"AN FIRE"]
["ANFN88140150","AUMENTO FIRE FE DN140M/150M  SP.2 mm   NERO FR OPACO SATINATO","PZ","EUR",55.67,null,0,20,"AN FIRE"]
["ANFN88150160","AUMENTO FIRE FE DN150M/160M  SP.2 mm   NERO FR OPACO SATINATO","PZ","EUR",55.67,null,0,20,"AN FIRE"]
["ANFN88150180","AUMENTO FIRE FE DN150M/180M  SP.2 mm   NERO FR OPACO SATINATO","PZ","EUR",55.67,null,0,20,"AN FIRE"]
["ANFN88180200","AUMENTO FIRE FE DN180M/200M  SP.2 mm   NERO FR OPACO SATINATO","PZ","EUR",55.67,null,0,20,"AN FIRE"]
["ANFN91120130","AUMENTO FIRE FE DN120M/130F SP.2 mm NERO OPACO SATINATO","PZ","EUR",55.67,null,0,20,"AN FIRE"]
["ANFN91120140","AUMENTO FIRE FE DN120M/140F SP.2 mm NERO OPACO SATINATO","PZ","EUR",55.67,null,0,20,"AN FIRE"]
["ANFN91120150","AUMENTO FIRE FE DN120M/150F SP.2 mm NERO OPACO SATINATO","PZ","EUR",55.67,null,0,20,"AN FIRE"]
["ANFN91130140","AUMENTO FIRE FE DN130M/140F  SP.2 mm   NERO FR OPACO SATINATO","PZ","EUR",55.67,null,0,20,"AN FIRE"]
["ANFN91130150","AUMENTO FIRE FE DN130M/150F SP.2 mm NERO OPACO SATINATO","PZ","EUR",55.67,null,0,20,"AN FIRE"]
["ANFN91140150","AUMENTO FIRE FE DN140M/150F  SP.2 mm   NERO FR OPACO SATINATO","PZ","EUR",55.67,null,0,20,"AN FIRE"]
["ANFN91150160","AUMENTO FIRE FE DN150M/160F SP.2 mm NERO OPACO SATINATO","PZ","EUR",55.67,null,0,20,"AN FIRE"]
["ANFN91150180","AUMENTO FIRE FE DN150M/180F SP.2 mm NERO OPACO SATINATO","PZ","EUR",55.67,null,0,20,"AN FIRE"]
["ANFN91180200","AUMENTO FIRE FE DN180M/200F SP.2 mm NERO OPACO SATINATO","PZ","EUR",55.67,null,0,20,"AN FIRE"]
["ANFN92130120","RIDUZIONE FIRE FE DN130M / 120F SP.2 mm NERO OPACO SATINATO","PZ","EUR",55.67,null,0,20,"AN FIRE"]
["ANFN92140120","RIDUZIONE FIRE FE DN140M / 120F SP.2 mm NERO OPACO SATINATO","PZ","EUR",55.67,null,0,20,"AN FIRE"]
["ANFN92140130","RIDUZIONE FIRE FE DN140M / 130F  SP.2 mm  NERO FR OPACO SATINATO","PZ","EUR",55.67,null,0,20,"AN FIRE"]
["ANFN92150120","RIDUZIONE FIRE FE DN150M / 120F  SP.2 mm  NERO FR OPACO SATINATO","PZ","EUR",55.67,null,0,20,"AN FIRE"]
["ANFN92150130","RIDUZIONE FIRE FE DN150M / 130F SP.2 mm NERO OPACO SATINATO","PZ","EUR",55.67,null,0,20,"AN FIRE"]
["ANFN92150140","RIDUZIONE FIRE FE DN150M / 140F SP.2 mm NERO OPACO SATINATO","PZ","EUR",55.67,null,0,20,"AN FIRE"]
["ANFN92180150","RIDUZIONE FIRE FE DN180M / 150F  SP.2 mm  NERO FR OPACO SATINATO","PZ","EUR",55.67,null,0,20,"AN FIRE"]
["ANFN92200160","RIDUZIONE FIRE FE DN200M / 160F SP.2 mm  NERO FR OPACO SATINATO","PZ","EUR",55.67,null,0,20,"AN FIRE"]
["ANFN92200180","RIDUZIONE FIRE FE DN200 / 180F SP.2 mm  NERO FR OPACO SATINATO","PZ","EUR",55.67,null,0,20,"AN FIRE"]
["ANFN94120","FIRE FE COLLARE A MURO DN120 NERO OPACO SATINATO","PZ","EUR",27.92,null,0,20,"AN FIRE"]
["ANFN94130","FIRE FE COLLARE A MURO DN130 NERO OPACO SATINATO","PZ","EUR",29.52,null,0,20,"AN FIRE"]
["ANFN94140","FIRE FE COLLARE A MURO DN140 NERO OPACO SATINATO","PZ","EUR",30.21,null,0,20,"AN FIRE"]
["ANFN94150","FIRE FE COLLARE A MURO DN150 NERO OPACO SATINATO","PZ","EUR",31.83,null,0,20,"AN FIRE"]
["ANFN94180","FIRE FE COLLARE A MURO DN180 NERO OPACO SATINATO","PZ","EUR",38.25,null,0,20,"AN FIRE"]
["ANFN94200","FIRE FE COLLARE A MURO DN200 NERO OPACO SATINATO","PZ","EUR",42.22,null,0,20,"AN FIRE"]
["ANFN95120","ELEMENTO FIRE FE DN120 CON PRELIEVO FUMI MONOFORO NERO FE OPACO SATINATO","PZ","EUR",76.21,null,0,20,"AN FIRE"]
["ANFN95130","ELEMENTO FIRE FE DN130 CON PRELIEVO FUMI MONOFORO NERO FE OPACO SATINATO","PZ","EUR",76.82,null,0,20,"AN FIRE"]
["ANFN95140","ELEMENTO FIRE FE DN140 CON PRELIEVO FUMI MONOFORO NERO FE OPACO SATINATO","PZ","EUR",77.41,null,0,20,"AN FIRE"]
["ANFN95150","ELEMENTO FIRE FE DN150 CON PRELIEVO FUMI MONOFORO NERO FE OPACO SATINATO","PZ","EUR",77.97,null,0,20,"AN FIRE"]
["ANFN95180","ELEMENTO FIRE FE DN180 CON PRELIEVO FUMI MONOFORO NERO FE OPACO SATINATO","PZ","EUR",82.35,null,0,20,"AN FIRE"]
["ANFN95200","ELEMENTO FIRE FE DN200 CON PRELIEVO FUMI MONOFORO NERO FE OPACO SATINATO","PZ","EUR",84.32,null,0,20,"AN FIRE"]
["ANFN97120","ELEMENTO FIRE FE H 300 CON SARACINESCA DN120 NERO OPACO SATINATO","PZ","EUR",59.27,null,0,20,"AN FIRE"]
["ANFN97130","ELEMENTO FIRE FE H 300 CON SARACINESCA DN130 NERO OPACO SATINATO","PZ","EUR",59.85,null,0,20,"AN FIRE"]
["ANFN97140","ELEMENTO FIRE FE H 300 CON SARACINESCA DN140 NERO OPACO SATINATO","PZ","EUR",60.6,null,0,20,"AN FIRE"]
["ANFN97150","ELEMENTO FIRE FE H 300 CON SARACINESCA DN150 NERO OPACO SATINATO","PZ","EUR",67.51,null,0,20,"AN FIRE"]
["ANFN97160","ELEMENTO FIRE FE H 300  CON SARACINESCA DN160 NERO FR OPACO SATINATO","PZ","EUR",67.78,null,0,20,"AN FIRE"]
["ANFN97180","ELEMENTO FIRE FE H 300 CON SARACINESCA DN180 NERO OPACO SATINATO","PZ","EUR",68.05,null,0,20,"AN FIRE"]
["ANFN97200","ELEMENTO FIRE FE H 300 CON SARACINESCA DN200 NERO OPACO SATINATO","PZ","EUR",80.37,null,0,20,"AN FIRE"]
["ANFPED1","PEDANA1 FIRE FE BASE NERO 1000/900 MEZZOTONDA","PZ","EUR",180.64,null,0,20,"AN FIRE"]
["ANFPED2","PEDANA FIRE FE 800x900 ARROTONDATA","PZ","EUR",181.24,null,0,20,"AN FIRE"]
["ANFPED3","PEDANA2 FIRE FE BASE NERO 800/600 ARROTONDATA","PZ","EUR",150.54,null,0,20,"AN FIRE"]
["ANFPED4","PEDANA FIRE FE NERO 600 x700 RETTANGOLARE","PZ","EUR",151.93,null,0,20,"AN FIRE"]
["ANFPED5","PEDANA6 FIRE FE BASE NERO 1240 SDPEDM10 GOCCIA D'ACQUA","PZ","EUR",292.38,null,0,20,"AN FIRE"]
["ANFS01120","ELEMENTO PORCELLANATO H 1000 DN120 PORCELLANATO SP.1,8 mm","PZ","EUR",86.79,null,0,29,"AN FIRE SMALTATO"]
["ANFS01130","ELEMENTO PORCELLANATO H 1000 DN130 PORCELLANATO SP.1,8 mm","PZ","EUR",86.79,null,0,29,"AN FIRE SMALTATO"]
["ANFS01140","TUBO PORCELLANATO H 1000 DN140 PORCELLANATO SP.1,8 mm","PZ","EUR",91.1,null,0,29,"AN FIRE SMALTATO"]
["ANFS01150","ELEMENTO PORCELLANATO H 1000 DN150 PORCELLANATO SP.1,8 mm","PZ","EUR",91.1,null,0,29,"AN FIRE SMALTATO"]
["ANFS02120","ELEMENTO PORCELLANATO H 500 DN120 PORCELLANATO SP.1,8 mm","PZ","EUR",57.85,null,0,29,"AN FIRE SMALTATO"]
["ANFS02130","ELEMENTO PORCELLANATO H 500 DN130 PORCELLANATO SP.1,8 mm","PZ","EUR",57.85,null,0,29,"AN FIRE SMALTATO"]
["ANFS02140","TUBO PORCELLANATO H 500 DN140 PORCELLANATO SP.1,8 mm","PZ","EUR",63.59,null,0,29,"AN FIRE SMALTATO"]
["ANFS02150","ELEMENTO PORCELLANATO H 500 DN150 PORCELLANATO SP.1,8 mm","PZ","EUR",63.59,null,0,29,"AN FIRE SMALTATO"]
["ANFS03120","ELEMENTO PORCELLANATO 0.25 m DN120 PORCELLANATO SP.1,8 mm","PZ","EUR",40.82,null,0,29,"AN FIRE SMALTATO"]
["ANFS03130","ELEMENTO PORCELLANATO 0.25 m DN130 PORCELLANATO SP.1,8 mm","PZ","EUR",40.82,null,0,29,"AN FIRE SMALTATO"]
["ANFS03140","TUBO PORCELLANATO 0.25 m DN140 PORCELLANATO SP.1,8 mm","PZ","EUR",44.92,null,0,29,"AN FIRE SMALTATO"]
["ANFS03150","ELEMENTO PORCELLANATO 0.25 m DN150 PORCELLANATO SP.1,8 mm","PZ","EUR",44.92,null,0,29,"AN FIRE SMALTATO"]
["ANFS15120","CURVA PORCELLANATO 90Â° DN120 SP.1,8 mm","PZ","EUR",89.29,null,0,29,"AN FIRE SMALTATO"]
["ANFS151201","CURVA PORCELLANATO 90Â° CON ISPEZIONE DN120 PORCELLANATO SP.1,8 mm","PZ","EUR",125.82,null,0,29,"AN FIRE SMALTATO"]
["ANFS15130","CURVA PORCELLANATO 90Â° DN130 PORCELLANATO SP.1,8 mm","PZ","EUR",89.29,null,0,29,"AN FIRE SMALTATO"]
["ANFS151301","CURVA PORCELLANATO 90Â° CON ISPEZIONE DN130 PORCELLANATO SP.1,8 mm","PZ","EUR",125.82,null,0,29,"AN FIRE SMALTATO"]
["ANFS15140","CURVA PORCELLANATO 90Â° DN140 PORCELLANATO SP.1,8 mm","PZ","EUR",93.55,null,0,29,"AN FIRE SMALTATO"]
["ANFS151401","CURVA PORCELLANATO 90Â° CON ISPEZIONE DN140 PORCELLANATO SP.1,8 mm","PZ","EUR",125.82,null,0,29,"AN FIRE SMALTATO"]
["ANFS15150","CURVA PORCELLANATO 90Â° DN150 PORCELLANATO SP.1,8 mm","PZ","EUR",93.55,null,0,29,"AN FIRE SMALTATO"]
["ANFS151501","CURVA PORCELLANATO 90Â° CON ISPEZIONE DN150 PORCELLANATO SP.1,8 mm","PZ","EUR",125.82,null,0,29,"AN FIRE SMALTATO"]
["ANFS17120","CURVA PORCELLANATO 45Â° DN120 PORCELLANATO SP.1,8 mm","PZ","EUR",89.29,null,0,29,"AN FIRE SMALTATO"]
["ANFS171201","CURVA PORCELLANATO 45Â° CON ISPEZIONE DN120 PORCELLANATO SP.1,8 mm","PZ","EUR",125.82,null,0,29,"AN FIRE SMALTATO"]
["ANFS17130","CURVA PORCELLANATO 45Â° DN130 PORCELLANATO SP.1,8 mm","PZ","EUR",89.29,null,0,29,"AN FIRE SMALTATO"]
["ANFS171301","CURVA PORCELLANATO 45Â° CON ISPEZIONE DN130 PORCELLANATO SP.1,8 mm","PZ","EUR",125.82,null,0,29,"AN FIRE SMALTATO"]
["ANFS17140","CURVA PORCELLANATO 45Â° DN140 PORCELLANATO SP.1,8 mm","PZ","EUR",93.55,null,0,29,"AN FIRE SMALTATO"]
["ANFS171401","CURVA PORCELLANATO 45Â° CON ISPEZIONE DN140 PORCELLANATO SP.1,8 mm","PZ","EUR",125.82,null,0,29,"AN FIRE SMALTATO"]
["ANFS17150","CURVA PORCELLANATO 45Â° DN150 PORCELLANATO SP.1,8 mm","PZ","EUR",93.55,null,0,29,"AN FIRE SMALTATO"]
["ANFS171501","CURVA PORCELLANATO 45Â° CON ISPEZIONE DN150 PORCELLANATO SP.1,8 mm","PZ","EUR",125.82,null,0,29,"AN FIRE SMALTATO"]
["ANFS20120","RACC.\"T\" PORCELLANATO 90Â° CON TAPPO CIECO DN120 PORCELLANATO SP.1,8 mm","PZ","EUR",106.18,null,0,29,"AN FIRE SMALTATO"]
["ANFS20130","RACC.\"T\" PORCELLANATO 90Â° CON TAPPO CIECO DN130 PORCELLANATO SP.1,8 mm","PZ","EUR",106.18,null,0,29,"AN FIRE SMALTATO"]
["ANFS20140","RACC.\"T\" PORCELLANATO 90Â° CON TAPPO CIECO DN140 PORCELLANATO SP.1,8 mm","PZ","EUR",128.2,null,0,29,"AN FIRE SMALTATO"]
["ANFS20150","RACC.\"T\" PORCELLANATO 90Â° CON TAPPO CIECO DN150 PORCELLANATO SP.1,8 mm","PZ","EUR",128.2,null,0,29,"AN FIRE SMALTATO"]
["ANFS25120","MANICOTTO PORCELLANATO DN120","PZ","EUR",60.76,null,0,29,"AN FIRE SMALTATO"]
["ANFS25130","MANICOTTO PORCELLANATO DN130","PZ","EUR",60.76,null,0,29,"AN FIRE SMALTATO"]
["ANFS25140","MANICOTTO PORCELLANATO DN140","PZ","EUR",60.76,null,0,29,"AN FIRE SMALTATO"]
["ANFS25150","MANICOTTO PORCELLANATO DN150","PZ","EUR",60.76,null,0,29,"AN FIRE SMALTATO"]
["ANFS26120","MANICOTTO PORCELLANATO DN120","PZ","EUR",60.76,null,0,29,"AN FIRE SMALTATO"]
["ANFS26130","MANICOTTO PORCELLANATO DN130","PZ","EUR",60.76,null,0,29,"AN FIRE SMALTATO"]
["ANFS26140","MANICOTTO PORCELLANATO DN140","PZ","EUR",60.76,null,0,29,"AN FIRE SMALTATO"]
["ANFS26150","MANICOTTO PORCELLANATO DN150","PZ","EUR",60.76,null,0,29,"AN FIRE SMALTATO"]
["ANFS57120","PORCELLANATO ROSONE COPRIMURO DN120 PORCELLANATO","PZ","EUR",96.22,null,0,29,"AN FIRE SMALTATO"]
["ANFS57130","PORCELLANATO ROSONE COPRIMURO DN130 PORCELLANATO","PZ","EUR",96.22,null,0,29,"AN FIRE SMALTATO"]
["ANFS57140","PORCELLANATO ROSONE COPRIMURO DI FINITURA DN140 PORCELLANATO BIANCO","PZ","EUR",96.22,null,0,29,"AN FIRE SMALTATO"]
["ANFS57150","PORCELLANATO ROSONE COPRIMURO DN150 PORCELLANATO","PZ","EUR",96.22,null,0,29,"AN FIRE SMALTATO"]
["ANFS91120130","AUMENTO PORCELLANATO DN120 130 SP.1,2 mm NERO OPACO ALTE TEMP","PZ","EUR",78.65,null,0,20,"AN FIRE"]
["ANFS91130150","AUMENTO PORCELLANATO DN130 150 SP.1,2 mm NERO OPACO ALTE TEMP","PZ","EUR",78.65,null,0,20,"AN FIRE"]
["ANFS91150180","AUMENTO PORCELLANATO DN150 180 SP.1,2 mm NERO OPACO ALTE TEMP","PZ","EUR",82.4,null,0,20,"AN FIRE"]
["ANFS97120","TUBO PORCELLANATO H 330 CON SARACINESCA DN120 PORCELLANATO SP.1,8 mm","PZ","EUR",106.86,null,0,29,"AN FIRE SMALTATO"]
["ANFS97130","TUBO PORCELLANATO H 330 CON SARACINESCA DN130 PORCELLANATO SP.1,8 mm","PZ","EUR",106.86,null,0,29,"AN FIRE SMALTATO"]
["ANFS97140","TUBO PORCELLANATO H 330 CON SARACINESCA DN140 PORCELLANATO SP.1,8 mm","PZ","EUR",106.86,null,0,29,"AN FIRE SMALTATO"]
["ANFS97150","TUBO PORCELLANATO H 330 CON SARACINESCA DN150 PORCELLANATO SP.1,8 mm","PZ","EUR",106.86,null,0,29,"AN FIRE SMALTATO"]
["ANFTASKIT","FIRE FE KIT GRIGLIA kIT DI MONTAGGIO MAGNETICO PER ROSONE","PZ","EUR",17.48,null,0,20,"AN FIRE"]
["ANG0001","ANGOLARE PER FALDALE AISI 304 L. 1000mm","PZ","EUR",62.22,null,0,15,"AN FUMISTERIA"]
["API01080100","TUBO PPs-INOX 1 m. DN80/100","PZ","EUR",63.32,null,0,26,"AN TWIN CONDENSING - AN ISO CONDENSING"]
["API01100120","TUBO PPs-INOX 1 m. DN100/120","PZ","EUR",82.08,null,0,26,"AN TWIN CONDENSING - AN ISO CONDENSING"]
["API02080100","TUBO PPs-INOX 0,50 m. DN80/100","PZ","EUR",40.75,null,0,26,"AN TWIN CONDENSING - AN ISO CONDENSING"]
["API02100120","TUBO PPs-INOX 0,50 m. DN100/120","PZ","EUR",50.57,null,0,26,"AN TWIN CONDENSING - AN ISO CONDENSING"]
["API03080100","TUBO PPs-INOX 0,25 m. DN80/100","PZ","EUR",25.55,null,0,26,"AN TWIN CONDENSING - AN ISO CONDENSING"]
["API03100120","TUBO PPs-INOX 0,25 m. DN100/120","PZ","EUR",35.8,null,0,26,"AN TWIN CONDENSING - AN ISO CONDENSING"]
["API15080100","CURVA PPs-INOX 87Â° DN80/100","PZ","EUR",81.44,null,0,26,"AN TWIN CONDENSING - AN ISO CONDENSING"]
["API15100120","CURVA PPs-INOX 87Â° DN100/120","PZ","EUR",88.61,null,0,26,"AN TWIN CONDENSING - AN ISO CONDENSING"]
["API17080100","CURVA PPs-INOX 45Â° DN80/100","PZ","EUR",64.55,null,0,26,"AN TWIN CONDENSING - AN ISO CONDENSING"]
["API17100120","CURVA PPs-INOX 45Â° DN100/120","PZ","EUR",71.4,null,0,26,"AN TWIN CONDENSING - AN ISO CONDENSING"]
["API19080100","CURVA PPs-INOX 30Â° DN80/100","PZ","EUR",64.55,null,0,26,"AN TWIN CONDENSING - AN ISO CONDENSING"]
["API19100120","CURVA PPs-INOX 30Â° DN100/120","PZ","EUR",71.4,null,0,26,"AN TWIN CONDENSING - AN ISO CONDENSING"]
["API20080100","RACCORDO 'T' PPs-INOX 90Â° DN80 /100 PPs AISI 304 BA","PZ","EUR",94.56,null,0,26,"AN TWIN CONDENSING - AN ISO CONDENSING"]
["API20100120","RACCORDO 'T' PPs-INOX 90Â° DN100 /120 PPs AISI 304 BA","PZ","EUR",104.61,null,0,26,"AN TWIN CONDENSING - AN ISO CONDENSING"]
["API25080100","PPs-INOX TAPPO CIECO DN80/100","PZ","EUR",62.23,null,0,26,"AN TWIN CONDENSING - AN ISO CONDENSING"]
["API25100120","PPs-INOX TAPPO CIECO DN100/120","PZ","EUR",68.42,null,0,26,"AN TWIN CONDENSING - AN ISO CONDENSING"]
["API29080100","PPs-INOX SCARICO CONDENSA DN80/100","PZ","EUR",62.23,null,0,26,"AN TWIN CONDENSING - AN ISO CONDENSING"]
["API29100120","PPs-INOX SCARICO CONDENSA DN100/120","PZ","EUR",68.42,null,0,26,"AN TWIN CONDENSING - AN ISO CONDENSING"]
["API68080080","RACC. PPs-INOX MONO-DOPPIA (RACC.CALDAIA) DN 80/100","PZ","EUR",64.36,null,0,26,"AN TWIN CONDENSING - AN ISO CONDENSING"]
["API68100100","RACC. PPs-INOX MONO-DOPPIA (RACC.CALDAIA) DN 100/120","PZ","EUR",67.94,null,0,26,"AN TWIN CONDENSING - AN ISO CONDENSING"]
["API75080100","ELEM. PPs-INOX ISPEZIONE INTERMEDIO DN80/100","PZ","EUR",118.82,null,0,26,"AN TWIN CONDENSING - AN ISO CONDENSING"]
["API75100120","ELEM. PPs-INOX ISPEZIONE INTERMEDIO DN100/120","PZ","EUR",129.76,null,0,26,"AN TWIN CONDENSING - AN ISO CONDENSING"]
["API820801001","PIASTRA PPs-INOX INTERMEDIA DN80/100","PZ","EUR",78.47,null,0,10,"AN CONDENSING PP RIGIDO / FLESSIBILE"]
["API95080100","ELEM. PPs-INOX PRELIEVO FUMI DN80/100","PZ","EUR",59.26,null,0,26,"AN TWIN CONDENSING - AN ISO CONDENSING"]
["API95100120","ELEM. PPs-INOX PRELIEVO FUMI DN100/120","PZ","EUR",65.2,null,0,26,"AN TWIN CONDENSING - AN ISO CONDENSING"]
["APR01080100","TUBO COPPERPLAST 1 m. DN80/100","PZ","EUR",113.28,null,0,26,"AN TWIN CONDENSING - AN ISO CONDENSING"]
["APR01100120","TUBO COPPERPLAST 1 m. DN100/120","PZ","EUR",139.51,null,0,26,"AN TWIN CONDENSING - AN ISO CONDENSING"]
["APR02080100","TUBO COPPERPLAST 0,50 m. DN80/100","PZ","EUR",72.87,null,0,26,"AN TWIN CONDENSING - AN ISO CONDENSING"]
["APR02100120","TUBO COPPERPLAST 0,50 m. DN100/120","PZ","EUR",85.97,null,0,26,"AN TWIN CONDENSING - AN ISO CONDENSING"]
["APR03080100","TUBO COPPERPLAST 0,25 m. DN80/100","PZ","EUR",43.43,null,0,26,"AN TWIN CONDENSING - AN ISO CONDENSING"]
["APR03100120","TUBO COPPERPLAST 0,25 m. DN100/120","PZ","EUR",60.84,null,0,26,"AN TWIN CONDENSING - AN ISO CONDENSING"]
["APR15080100","CURVA COPPERPLAST 87Â° DN80/100","PZ","EUR",138.48,null,0,26,"AN TWIN CONDENSING - AN ISO CONDENSING"]
["APR15080100A","CURVA COPPERPLAST 90Â° DN80/100","PZ","EUR",126.55,null,0,26,"AN TWIN CONDENSING - AN ISO CONDENSING"]
["APR15100120","CURVA COPPERPLAST 87Â° DN100/120","PZ","EUR",150.66,null,0,26,"AN TWIN CONDENSING - AN ISO CONDENSING"]
["APR17080100","CURVA COPPERPLAST 45Â° DN80/100","PZ","EUR",109.76,null,0,26,"AN TWIN CONDENSING - AN ISO CONDENSING"]
["APR17100120","CURVA COPPERPLAST 45Â° DN100/120","PZ","EUR",121.39,null,0,26,"AN TWIN CONDENSING - AN ISO CONDENSING"]
["APR19080100","CURVA COPPERPLAST 30Â° DN80/100","PZ","EUR",109.76,null,0,26,"AN TWIN CONDENSING - AN ISO CONDENSING"]
["APR19100120","CURVA COPPERPLAST 30Â° DN100/120","PZ","EUR",121.39,null,0,26,"AN TWIN CONDENSING - AN ISO CONDENSING"]
["APR20080100","RACC.\"T\" COPPERPLAST 90Â° DN80/100","PZ","EUR",169.17,null,0,26,"AN TWIN CONDENSING - AN ISO CONDENSING"]
["APR20100120","RACC.\"T\" COPPERPLAST 90Â° DN100/120","PZ","EUR",187.21,null,0,26,"AN TWIN CONDENSING - AN ISO CONDENSING"]
["APR25080100","COPPERPLAST TAPPO CIECO DN80/100","PZ","EUR",111.34,null,0,26,"AN TWIN CONDENSING - AN ISO CONDENSING"]
["APR25100120","COPPERPLAST TAPPO CIECO DN100/120","PZ","EUR",122.48,null,0,26,"AN TWIN CONDENSING - AN ISO CONDENSING"]
["APR29080100","COPPERPLAST SCARICO CONDENSA DN80/100","PZ","EUR",111.34,null,0,26,"AN TWIN CONDENSING - AN ISO CONDENSING"]
["APR29100120","COPPERPLAST SCARICO CONDENSA DN100/120","PZ","EUR",122.48,null,0,26,"AN TWIN CONDENSING - AN ISO CONDENSING"]
["APR68080080","RACC. COPPERPLAST MONO-DOPPIA DN80/100","PZ","EUR",109.4,null,0,26,"AN TWIN CONDENSING - AN ISO CONDENSING"]
["APR68100100","RACC. COPPERPLAST MONO-DOPPIA DN100/120","PZ","EUR",115.51,null,0,26,"AN TWIN CONDENSING - AN ISO CONDENSING"]
["APR75080100","ELEM. COPPERPLAST ISPEZIONE INTERMEDIO DN80/100","PZ","EUR",201.94,null,0,26,"AN TWIN CONDENSING - AN ISO CONDENSING"]
["APR75100120","ELEM. COPPERPLAST ISPEZIONE INTERMEDIO DN100/120","PZ","EUR",232.2,null,0,26,"AN TWIN CONDENSING - AN ISO CONDENSING"]
["APR820801001","PIASTRA COPPERPLAST INTERMEDIA DN80/100","PZ","EUR",102.01,null,0,26,"AN TWIN CONDENSING - AN ISO CONDENSING"]
["APR95080100","ELEM. COPPERPLAST PRELIEVO FUMI DN80/100","PZ","EUR",105.51,null,0,26,"AN TWIN CONDENSING - AN ISO CONDENSING"]
["APR95100120","ELEM. COPPERPLAST PRELIEVO FUMI DN100/120","PZ","EUR",116.06,null,0,26,"AN TWIN CONDENSING - AN ISO CONDENSING"]
["AR1001080","TUBO COIB.ARIA 1 m. DN80/100 AISI 316L BASP.0,4 mm COLORE ARABESCATO","PZ","EUR",128.59,null,0,25,"AN ISOARIA INOX/INOX ELEMENTI LINEARI ISOLATI"]
["AR1001100","TUBO COIB.ARIA 1 m. DN100/120 AISI 316L BASP.0,4 mm COLORE ARABESCATO","PZ","EUR",136.64,null,0,25,"AN ISOARIA INOX/INOX ELEMENTI LINEARI ISOLATI"]
["AR1001130","TUBO COIB.ARIA 1 m. DN130/150 AISI 316L BASP.0,4 mm COLORE ARABESCATO","PZ","EUR",158.27,null,0,25,"AN ISOARIA INOX/INOX ELEMENTI LINEARI ISOLATI"]
["AR1001160","TUBO COIB.ARIA 1 m. DN160/180 AISI 316L BASP.0,4 mm COLORE ARABESCATO","PZ","EUR",179.23,null,0,25,"AN ISOARIA INOX/INOX ELEMENTI LINEARI ISOLATI"]
["AR1001180","TUBO COIB.ARIA 1 m. DN180/200 AISI 316L BASP.0,4 mm COLORE ARABESCATO","PZ","EUR",204.63,null,0,25,"AN ISOARIA INOX/INOX ELEMENTI LINEARI ISOLATI"]
["AR1001200","TUBO COIB.ARIA 1 m. DN200/220 AISI 316L BASP.0,4 mm COLORE ARABESCATO","PZ","EUR",222.33,null,0,25,"AN ISOARIA INOX/INOX ELEMENTI LINEARI ISOLATI"]
["AR1001230","TUBO COIB.ARIA 1 m. DN230/250 AISI 316L BASP.0,4 mm COLORE ARABESCATO","PZ","EUR",249.34,null,0,25,"AN ISOARIA INOX/INOX ELEMENTI LINEARI ISOLATI"]
["AR1001250","TUBO COIB.ARIA 1 m. DN 250/270 AISI 316L BA SP.0,5 mm COLORE ARABESCATO","PZ","EUR",254.45,null,0,25,"AN ISOARIA INOX/INOX ELEMENTI LINEARI ISOLATI"]
["AR1002080","TUBO COIB.ARIA 0,50 m. DN80/100 AISI 316L BASP.0,4 mm COLORE ARABESCATO","PZ","EUR",92.4,null,0,25,"AN ISOARIA INOX/INOX ELEMENTI LINEARI ISOLATI"]
["AR1002100","TUBO COIB.ARIA 0,50 m. DN100/120 AISI 316L BASP.0,4 mm COLORE ARABESCATO","PZ","EUR",104.67,null,0,25,"AN ISOARIA INOX/INOX ELEMENTI LINEARI ISOLATI"]
["AR1002130","TUBO COIB.ARIA 0,50 m. DN130/150 AISI 316L BASP.0,4 mm COLORE ARABESCATO","PZ","EUR",116.16,null,0,25,"AN ISOARIA INOX/INOX ELEMENTI LINEARI ISOLATI"]
["AR1002160","TUBO COIB.ARIA 0,50 m. DN160/180 AISI 316L BASP.0,4 mm COLORE ARABESCATO","PZ","EUR",125.5,null,0,25,"AN ISOARIA INOX/INOX ELEMENTI LINEARI ISOLATI"]
["AR1002180","TUBO COIB.ARIA 0,50 m. DN180/200 AISI 316L BASP.0,4 mm COLORE ARABESCATO","PZ","EUR",138.43,null,0,25,"AN ISOARIA INOX/INOX ELEMENTI LINEARI ISOLATI"]
["AR1002200","TUBO COIB.ARIA 0,50 m. DN200/220 AISI 316L BASP.0,4 mm COLORE ARABESCATO","PZ","EUR",150.58,null,0,25,"AN ISOARIA INOX/INOX ELEMENTI LINEARI ISOLATI"]
["AR1002230","TUBO COIB.ARIA 0,50 m. DN230/250 AISI 316L BASP.0,4 mm COLORE ARABESCATO","PZ","EUR",170.98,null,0,25,"AN ISOARIA INOX/INOX ELEMENTI LINEARI ISOLATI"]
["AR1002250","TUBO COIB.ARIA 0,50 m. DN 250/270 AISI 316L BA SP.0,5 mm COLORE ARABESCATO","PZ","EUR",174.51,null,0,25,"AN ISOARIA INOX/INOX ELEMENTI LINEARI ISOLATI"]
["AR1005080","TUBO COIB.ARIA 0,25 m. DN80/100 AISI 316L BASP.0,4 mm COLORE ARABESCATO","PZ","EUR",73.74,null,0,25,"AN ISOARIA INOX/INOX ELEMENTI LINEARI ISOLATI"]
["AR1005100","TUBO COIB.ARIA 0,25 m. DN100/120 AISI 316L BASP.0,4 mm COLORE ARABESCATO","PZ","EUR",75.22,null,0,25,"AN ISOARIA INOX/INOX ELEMENTI LINEARI ISOLATI"]
["AR1005130","TUBO COIB.ARIA 0,25 m. DN130/150 AISI 316L BASP.0,4 mm COLORE ARABESCATO","PZ","EUR",80.77,null,0,25,"AN ISOARIA INOX/INOX ELEMENTI LINEARI ISOLATI"]
["AR1005160","TUBO COIB.ARIA 0,25 m. DN160/180 AISI 316L BASP.0,4 mm COLORE ARABESCATO","PZ","EUR",91.42,null,0,25,"AN ISOARIA INOX/INOX ELEMENTI LINEARI ISOLATI"]
["AR1005180","TUBO COIB.ARIA 0,25 m. DN180/200 AISI 316L BASP.0,4 mm COLORE ARABESCATO","PZ","EUR",99.93,null,0,25,"AN ISOARIA INOX/INOX ELEMENTI LINEARI ISOLATI"]
["AR1005200","TUBO COIB.ARIA 0,25 m. DN200/220 AISI 316L BASP.0,4 mm COLORE ARABESCATO","PZ","EUR",106.16,null,0,25,"AN ISOARIA INOX/INOX ELEMENTI LINEARI ISOLATI"]
["AR1005230","TUBO COIB.ARIA 0,25 m. DN230/250 AISI 316L BASP.0,4 mm COLORE ARABESCATO","PZ","EUR",115.28,null,0,25,"AN ISOARIA INOX/INOX ELEMENTI LINEARI ISOLATI"]
["AR1005250","TUBO COIB.ARIA 0,25 m. DN 250/270 AISI 316L BA SP.0,5 mm COLORE ARABESCATO","PZ","EUR",117.64,null,0,25,"AN ISOARIA INOX/INOX ELEMENTI LINEARI ISOLATI"]
["AR1009080","ELEM. COIB.ARIA TELESCOPICO DN80/100 AISI 316L BA SP.0,4 mm COLORE ARABESCATO","PZ","EUR",145.82,null,0,12,"AN ISO ARIA INOX/INOX ACCESSORI ISOLATI"]
["AR1009100","ELEM. COIB.ARIA TELESCOPICO DN100/120 AISI 316L BA SP.0,4 mm COLORE ARABESCATO","PZ","EUR",157.09,null,0,12,"AN ISO ARIA INOX/INOX ACCESSORI ISOLATI"]
["AR1009130","ELEM. COIB.ARIA TELESCOPICO DN130/150 AISI 316L BA SP.0,4 mm COLORE ARABESCATO","PZ","EUR",161.72,null,0,12,"AN ISO ARIA INOX/INOX ACCESSORI ISOLATI"]
["AR1009160","ELEM. COIB.ARIA TELESCOPICO DN160/180 AISI 316L BA SP.0,4 mm COLORE ARABESCATO","PZ","EUR",170.06,null,0,12,"AN ISO ARIA INOX/INOX ACCESSORI ISOLATI"]
["AR1009180","ELEM. COIB.ARIA TELESCOPICO DN180/200 AISI 316L BA SP.0,4 mm COLORE ARABESCATO","PZ","EUR",174.51,null,0,12,"AN ISO ARIA INOX/INOX ACCESSORI ISOLATI"]
["AR1009200","ELEM. COIB.ARIA TELESCOPICO DN200/220 AISI 316L BA SP.0,4 mm COLORE ARABESCATO","PZ","EUR",190.89,null,0,12,"AN ISO ARIA INOX/INOX ACCESSORI ISOLATI"]
["AR1009230","ELEM. COIB.ARIA TELESCOPICO DN230/250 AISI 316L BA SP.0,4 mm COLORE ARABESCATO","PZ","EUR",209.69,null,0,12,"AN ISO ARIA INOX/INOX ACCESSORI ISOLATI"]
["AR1009250","ELEM. COIB.ARIA TELESCOPICO DN250/270 AISI 316L BA SP.0,5 mm COLORE ARABESCATO","PZ","EUR",213.97,null,0,12,"AN ISO ARIA INOX/INOX ACCESSORI ISOLATI"]
["AR1015080","CURVA COIB.ARIA 90Â° DN80/100 AISI 316L BA SP.0,4 mm COLORE ARABESCATO","PZ","EUR",161.05,null,0,12,"AN ISO ARIA INOX/INOX ACCESSORI ISOLATI"]
["AR1015100","CURVA COIB.ARIA 90Â° DN100/120 AISI 316L BA SP.0,4 mm COLORE ARABESCATO","PZ","EUR",172.21,null,0,12,"AN ISO ARIA INOX/INOX ACCESSORI ISOLATI"]
["AR1015130","CURVA COIB.ARIA 90Â° DN130/150 AISI 316L BA SP.0,4 mm COLORE ARABESCATO","PZ","EUR",184.65,null,0,12,"AN ISO ARIA INOX/INOX ACCESSORI ISOLATI"]
["AR1015160","CURVA COIB.ARIA 90Â° DN160/180 AISI 316L BA SP.0,4 mm COLORE ARABESCATO","PZ","EUR",193.16,null,0,12,"AN ISO ARIA INOX/INOX ACCESSORI ISOLATI"]
["AR1015180","CURVA COIB.ARIA 90Â° DN180/200 AISI 316L BA SP.0,4 mm COLORE ARABESCATO","PZ","EUR",213.16,null,0,12,"AN ISO ARIA INOX/INOX ACCESSORI ISOLATI"]
["AR1017080","CURVA COIB.ARIA 45Â° DN80/100 AISI 316L BA SP.0,4 mm COLORE ARABESCATO","PZ","EUR",110.91,null,0,12,"AN ISO ARIA INOX/INOX ACCESSORI ISOLATI"]
["AR1017100","CURVA COIB.ARIA 45Â° DN100/120 AISI 316L BA SP.0,4 mm COLORE ARABESCATO","PZ","EUR",116.47,null,0,12,"AN ISO ARIA INOX/INOX ACCESSORI ISOLATI"]
["AR1017130","CURVA COIB.ARIA 45Â° DN130/150 AISI 316L BA SP.0,4 mm COLORE ARABESCATO","PZ","EUR",118.79,null,0,12,"AN ISO ARIA INOX/INOX ACCESSORI ISOLATI"]
["AR1017160","CURVA COIB.ARIA 45Â° DN160/180 AISI 316L BA SP.0,4 mm COLORE ARABESCATO","PZ","EUR",135,null,0,12,"AN ISO ARIA INOX/INOX ACCESSORI ISOLATI"]
["AR1017180","CURVA COIB.ARIA 45Â° DN180/200 AISI 316L BA SP.0,4 mm COLORE ARABESCATO","PZ","EUR",138.79,null,0,12,"AN ISO ARIA INOX/INOX ACCESSORI ISOLATI"]
["AR1017200","CURVA COIB.ARIA 45Â° DN200/220 AISI 316L BA SP.0,4 mm COLORE ARABESCATO","PZ","EUR",146.33,null,0,12,"AN ISO ARIA INOX/INOX ACCESSORI ISOLATI"]
["AR1017230","CURVA COIB.ARIA 45Â° DN230/250 AISI 316L BA SP.0,4 mm COLORE ARABESCATO","PZ","EUR",160.42,null,0,12,"AN ISO ARIA INOX/INOX ACCESSORI ISOLATI"]
["AR1017250","CURVA COIB.ARIA 45Â° DN 250/270 AISI 316L BA SP.0,5 mm COLORE ARABESCATO","PZ","EUR",163.66,null,0,12,"AN ISO ARIA INOX/INOX ACCESSORI ISOLATI"]
["AR1019080","CURVA COIB.ARIA 30Â° DN80/100 AISI 316L BA SP.0,4 mm COLORE ARABESCATO","PZ","EUR",110.91,null,0,12,"AN ISO ARIA INOX/INOX ACCESSORI ISOLATI"]
["AR1019100","CURVA COIB.ARIA 30Â° DN100/120 AISI 316L BA SP.0,4 mm COLORE ARABESCATO","PZ","EUR",116.47,null,0,12,"AN ISO ARIA INOX/INOX ACCESSORI ISOLATI"]
["AR1019130","CURVA COIB.ARIA 30Â° DN130/150 AISI 316L BA SP.0,4 mm COLORE ARABESCATO","PZ","EUR",118.79,null,0,12,"AN ISO ARIA INOX/INOX ACCESSORI ISOLATI"]
["AR1019160","CURVA COIB.ARIA 30Â° DN160/180 AISI 316L BA SP.0,4 mm COLORE ARABESCATO","PZ","EUR",135,null,0,12,"AN ISO ARIA INOX/INOX ACCESSORI ISOLATI"]
["AR1019180","CURVA COIB.ARIA 30Â° DN180/200 AISI 316L BA SP.0,4 mm COLORE ARABESCATO","PZ","EUR",138.79,null,0,12,"AN ISO ARIA INOX/INOX ACCESSORI ISOLATI"]
["AR1019200","CURVA COIB.ARIA 30Â° DN200/220 AISI 316L BA SP.0,4 mm COLORE ARABESCATO","PZ","EUR",146.33,null,0,12,"AN ISO ARIA INOX/INOX ACCESSORI ISOLATI"]
["AR1019230","CURVA COIB.ARIA 30Â° DN230/250 AISI 316L BA SP.0,4 mm COLORE ARABESCATO","PZ","EUR",160.42,null,0,12,"AN ISO ARIA INOX/INOX ACCESSORI ISOLATI"]
["AR1019250","CURVA COIB.ARIA 30Â° DN 250/270 AISI 316L BA SP.0,5 mm COLORE ARABESCATO","PZ","EUR",163.66,null,0]
["AR1020080","RACCORDO 'T' COIB.ARIA 90Â° DN80/100 AISI 316L BA SP.0,4 mm COLORE ARABESCATO","PZ","EUR",176.29,null,0,12,"AN ISO ARIA INOX/INOX ACCESSORI ISOLATI"]
["AR1020100","RACCORDO 'T' COIB.ARIA 90Â° DN100/120 AISI 316L BA SP.0,4 mm COLORE ARABESCATO","PZ","EUR",194.3,null,0,12,"AN ISO ARIA INOX/INOX ACCESSORI ISOLATI"]
["AR1020130","RACCORDO 'T' COIB.ARIA 90Â° DN130/150 AISI 316L BA SP.0,4 mm COLORE ARABESCATO","PZ","EUR",211.68,null,0,12,"AN ISO ARIA INOX/INOX ACCESSORI ISOLATI"]
["AR1020160","RACCORDO 'T' COIB.ARIA 90Â° DN160/180 AISI 316L BA SP.0,4 mm COLORE ARABESCATO","PZ","EUR",222.49,null,0,12,"AN ISO ARIA INOX/INOX ACCESSORI ISOLATI"]
["AR1020180","RACCORDO 'T' COIB.ARIA 90Â° DN180/200 AISI 316L BA SP.0,4 mm COLORE ARABESCATO","PZ","EUR",240.67,null,0,12,"AN ISO ARIA INOX/INOX ACCESSORI ISOLATI"]
["AR1020200","RACCORDO 'T' COIB.ARIA 90Â° DN200/220 AISI 316L BA SP.0,4 mm COLORE ARABESCATO","PZ","EUR",252.13,null,0,12,"AN ISO ARIA INOX/INOX ACCESSORI ISOLATI"]
["AR1020230","RACCORDO 'T' COIB.ARIA 90Â° DN230/250 AISI 316L BA SP.0,4 mm COLORE ARABESCATO","PZ","EUR",285.31,null,0,12,"AN ISO ARIA INOX/INOX ACCESSORI ISOLATI"]
["AR1020250","RACCORDO 'T' COIB.ARIA 90Â° DN250/270 AISI 316L BA SP.0,5 mm COLORE ARABESCATO","PZ","EUR",291.13,null,0,12,"AN ISO ARIA INOX/INOX ACCESSORI ISOLATI"]
["AR1022080","RACCORDO 'T' COIB.ARIA 90Â° USC.DN 80 MONO DN80/100 AISI 316L BA SP.0,4 mm COLORE ARABESCATO","PZ","EUR",189.44,null,0,12,"AN ISO ARIA INOX/INOX ACCESSORI ISOLATI"]
["AR1022100","RACCORDO 'T' COIB.ARIA 90Â° USC.DN 80 MONO DN100/120 AISI 316L BA SP.0,4 mm COLORE ARABESCATO","PZ","EUR",194.3,null,0,12,"AN ISO ARIA INOX/INOX ACCESSORI ISOLATI"]
["AR10221001","RACCORDO 'T' COIB.ARIA 90Â° USC.DN 80 COIB. DN100/120 AISI 316L BA SP.0,4 mm COLORE ARABESCATO","PZ","EUR",312.74,null,0,12,"AN ISO ARIA INOX/INOX ACCESSORI ISOLATI"]
["AR1022130","RACCORDO 'T' COIB.ARIA 90Â° USC.DN 80 MONO DN130/150 AISI 316L BA SP.0,4 mm COLORE ARABESCATO","PZ","EUR",199.2,null,0,12,"AN ISO ARIA INOX/INOX ACCESSORI ISOLATI"]
["AR10221301","RACCORDO 'T' COIB.ARIA 90Â° USC.DN 80 COIB. DN130/150 AISI 316L BA SP.0,4 mm COLORE ARABESCATO","PZ","EUR",319.79,null,0,12,"AN ISO ARIA INOX/INOX ACCESSORI ISOLATI"]
["AR1022160","RACCORDO 'T' COIB.ARIA 90Â° USC.DN 80 MONO DN160/180 AISI 316L BA SP.0,4 mm COLORE ARABESCATO","PZ","EUR",214.14,null,0,12,"AN ISO ARIA INOX/INOX ACCESSORI ISOLATI"]
["AR10221601","RACCORDO 'T' COIB.ARIA 90Â° USC.DN 80 COIB. DN160/180 AISI 316L BA SP.0,4 mm COLORE ARABESCATO","PZ","EUR",343.13,null,0,12,"AN ISO ARIA INOX/INOX ACCESSORI ISOLATI"]
["AR1022180","RACCORDO 'T' COIB.ARIA 90Â° USC.DN 80 MONO DN180/200 AISI 316L BA SP.0,4 mm COLORE ARABESCATO","PZ","EUR",239.37,null,0,12,"AN ISO ARIA INOX/INOX ACCESSORI ISOLATI"]
["AR10221801","RACCORDO 'T' COIB.ARIA 90Â° USC.DN 80 COIB. DN180/200 AISI 316L BA SP.0,4 mm COLORE ARABESCATO","PZ","EUR",382.98,null,0,12,"AN ISO ARIA INOX/INOX ACCESSORI ISOLATI"]
["AR1022200","RACCORDO 'T' COIB.ARIA 90Â° USC.DN 80 MONO DN200/220 AISI 316L BA SP.0,4 mm COLORE ARABESCATO","PZ","EUR",250.01,null,0,12,"AN ISO ARIA INOX/INOX ACCESSORI ISOLATI"]
["AR10222001","RACCORDO 'T' COIB.ARIA 90Â° USC.DN 80 COIB. DN200/220 AISI 316L BA SP.0,4 mm COLORE ARABESCATO","PZ","EUR",399.45,null,0,12,"AN ISO ARIA INOX/INOX ACCESSORI ISOLATI"]
["AR1022230","RACCORDO 'T' COIB.ARIA 90Â° USC.DN 80 MONO DN230/250 AISI 316L BA SP.0,4 mm COLORE ARABESCATO","PZ","EUR",275.69,null,0,12,"AN ISO ARIA INOX/INOX ACCESSORI ISOLATI"]
["AR10222301","RACCORDO 'T' COIB.ARIA 90Â° USC.DN 80 COIB. DN230/250 AISI 316L BA SP.0,4 mm COLORE ARABESCATO","PZ","EUR",480.94,null,0,12,"AN ISO ARIA INOX/INOX ACCESSORI ISOLATI"]
["AR1022250","RACC.\"T\" COIB.ARIA 90Â° DN 250/270 AISI 316L BA SP.0,5 mm USC.DN 80 MONO COLORE ARABESCATO","PZ","EUR",281.32,null,0,12,"AN ISO ARIA INOX/INOX ACCESSORI ISOLATI"]
["AR10222501","RACCORDO 'T' COIB.ARIA 90Â° USC.DN 80 COIB. DN250/270 AISI 316L BA SP.0,5 mm COLORE ARABESCATO","PZ","EUR",628.13,null,0,12,"AN ISO ARIA INOX/INOX ACCESSORI ISOLATI"]
["AR1025080","COIB.ARIA TAPPO CIECO DN80/100 AISI 316L BA SP.0,4 mm COLORE ARABESCATO","PZ","EUR",78.31,null,0,12,"AN ISO ARIA INOX/INOX ACCESSORI ISOLATI"]
["AR1025100","COIB.ARIA TAPPO CIECO DN100/120 AISI 316L BA SP.0,4 mm COLORE ARABESCATO","PZ","EUR",78.31,null,0,12,"AN ISO ARIA INOX/INOX ACCESSORI ISOLATI"]
["AR1025130","COIB.ARIA TAPPO CIECO DN130/150 AISI 316L BA SP.0,4 mm COLORE ARABESCATO","PZ","EUR",84.21,null,0,12,"AN ISO ARIA INOX/INOX ACCESSORI ISOLATI"]
["AR1025160","COIB.ARIA TAPPO CIECO DN160/180 AISI 316L BA SP.0,4 mm COLORE ARABESCATO","PZ","EUR",91.08,null,0,12,"AN ISO ARIA INOX/INOX ACCESSORI ISOLATI"]
["AR1025180","COIB.ARIA TAPPO CIECO DN180/200 AISI 316L BA SP.0,4 mm COLORE ARABESCATO","PZ","EUR",99.61,null,0,12,"AN ISO ARIA INOX/INOX ACCESSORI ISOLATI"]
["AR1025200","COIB.ARIA TAPPO CIECO DN200/220 AISI 316L BA SP.0,4 mm COLORE ARABESCATO","PZ","EUR",110.41,null,0,12,"AN ISO ARIA INOX/INOX ACCESSORI ISOLATI"]
["AR1025230","COIB.ARIA TAPPO CIECO DN230/250 AISI 316L BA SP.0,4 mm COLORE ARABESCATO","PZ","EUR",123.46,null,0,12,"AN ISO ARIA INOX/INOX ACCESSORI ISOLATI"]
["AR1025250","COIB.ARIA TAPPO CIECO DN 250/270 AISI 316L BA SP.0,5 mm COLORE ARABESCATO","PZ","EUR",125.98,null,0]
["AR1029080","COIB.ARIA SCARICO CONDENSA DN80/100 AISI 316L BA SP.0,4 mm COLORE ARABESCATO","PZ","EUR",78.31,null,0,12,"AN ISO ARIA INOX/INOX ACCESSORI ISOLATI"]
["AR1029100","COIB.ARIA SCARICO CONDENSA DN100/120 AISI 316L BA SP.0,4 mm COLORE ARABESCATO","PZ","EUR",78.31,null,0,12,"AN ISO ARIA INOX/INOX ACCESSORI ISOLATI"]
["AR1029130","COIB.ARIA SCARICO CONDENSA DN130/150 AISI 316L BA SP.0,4 mm COLORE ARABESCATO","PZ","EUR",84.21,null,0,12,"AN ISO ARIA INOX/INOX ACCESSORI ISOLATI"]
["AR1029160","COIB.ARIA SCARICO CONDENSA DN160/180 AISI 316L BA SP.0,4 mm COLORE ARABESCATO","PZ","EUR",91.08,null,0,12,"AN ISO ARIA INOX/INOX ACCESSORI ISOLATI"]
["AR1029180","COIB.ARIA SCARICO CONDENSA DN180/200 AISI 316L BA SP.0,4 mm COLORE ARABESCATO","PZ","EUR",99.61,null,0,12,"AN ISO ARIA INOX/INOX ACCESSORI ISOLATI"]
["AR1029200","COIB.ARIA SCARICO CONDENSA DN200/220 AISI 316L BA SP.0,4 mm COLORE ARABESCATO","PZ","EUR",110.41,null,0,12,"AN ISO ARIA INOX/INOX ACCESSORI ISOLATI"]
["AR1029230","COIB.ARIA SCARICO CONDENSA DN230/250 AISI 316L BA SP.0,4 mm COLORE ARABESCATO","PZ","EUR",123.46,null,0,12,"AN ISO ARIA INOX/INOX ACCESSORI ISOLATI"]
["AR1029250","COIB.ARIA SCARICO CONDENSA DN 250/270 AISI 316L BA SP.0,5 mm COLORE ARABESCATO","PZ","EUR",125.98,null,0,12,"AN ISO ARIA INOX/INOX ACCESSORI ISOLATI"]
["AR1036080","TERMINALE COIB.ARIA ANTINTEMPERIE DN80/100 AISI 316L BA SP.0,4 mm COLORE ARABESCATO","PZ","EUR",214.72,null,0,12,"AN ISO ARIA INOX/INOX ACCESSORI ISOLATI"]
["AR1036100","TERMINALE COIB.ARIA ANTINTEMPERIE DN100/120 AISI 316L BA SP.0,4 mm COLORE ARABESCATO","PZ","EUR",237.03,null,0,12,"AN ISO ARIA INOX/INOX ACCESSORI ISOLATI"]
["AR1036130","TERMINALE COIB.ARIA ANTINTEMPERIE DN130/150 AISI 316L BA SP.0,4 mm COLORE ARABESCATO","PZ","EUR",280.28,null,0,12,"AN ISO ARIA INOX/INOX ACCESSORI ISOLATI"]
["AR1036160","TERMINALE COIB.ARIA ANTINTEMPERIE DN160/180 AISI 316L BA SP.0,4 mm COLORE ARABESCATO","PZ","EUR",335.22,null,0,12,"AN ISO ARIA INOX/INOX ACCESSORI ISOLATI"]
["AR1036180","TERMINALE COIB.ARIA ANTINTEMPERIE DN180/200 AISI 316L BA SP.0,4 mm COLORE ARABESCATO","PZ","EUR",379.17,null,0,12,"AN ISO ARIA INOX/INOX ACCESSORI ISOLATI"]
["AR1036200","TERMINALE COIB.ARIA ANTINTEMPERIE DN200/220 AISI 316L BA SP.0,4 mm COLORE ARABESCATO","PZ","EUR",408.1,null,0,12,"AN ISO ARIA INOX/INOX ACCESSORI ISOLATI"]
["AR1036230","TERMINALE COIB.ARIA ANTINTEMPERIE DN230/250 AISI 316L BA SP.0,4 mm COLORE ARABESCATO","PZ","EUR",429.18,null,0,12,"AN ISO ARIA INOX/INOX ACCESSORI ISOLATI"]
["AR1036250","TERMINALE COIB.ARIA ANTINTEMPERIE DN 250/270 AISI 316L BA SP.0,5 mm COLORE ARABESCATO","PZ","EUR",487.58,null,0,12,"AN ISO ARIA INOX/INOX ACCESSORI ISOLATI"]
["AR1037080","TERMINALE COIB.ARIA CINESE DN80/100 AISI 316L BA SP.0,4 mm COLORE ARABESCATO","PZ","EUR",203.42,null,0,12,"AN ISO ARIA INOX/INOX ACCESSORI ISOLATI"]
["AR1037100","TERMINALE COIB.ARIA CINESE DN100/120 AISI 316L BA SP.0,4 mm COLORE ARABESCATO","PZ","EUR",224.58,null,0,12,"AN ISO ARIA INOX/INOX ACCESSORI ISOLATI"]
["AR1037130","TERMINALE COIB.ARIA CINESE DN130/150 AISI 316L BA SP.0,4 mm COLORE ARABESCATO","PZ","EUR",265.46,null,0,12,"AN ISO ARIA INOX/INOX ACCESSORI ISOLATI"]
["AR1037160","TERMINALE COIB.ARIA CINESE DN160/180 AISI 316L BA SP.0,4 mm COLORE ARABESCATO","PZ","EUR",317.58,null,0,12,"AN ISO ARIA INOX/INOX ACCESSORI ISOLATI"]
["AR1037180","TERMINALE COIB.ARIA CINESE DN180/200 AISI 316L BA SP.0,4 mm COLORE ARABESCATO","PZ","EUR",359.14,null,0,12,"AN ISO ARIA INOX/INOX ACCESSORI ISOLATI"]
["AR1037200","TERMINALE COIB.ARIA CINESE DN200/220 AISI 316L BA SP.0,4 mm COLORE ARABESCATO","PZ","EUR",386.58,null,0,12,"AN ISO ARIA INOX/INOX ACCESSORI ISOLATI"]
["AR1037230","TERMINALE COIB.ARIA CINESE DN230/250 AISI 316L BA SP.0,4 mm COLORE ARABESCATO","PZ","EUR",406.66,null,0,12,"AN ISO ARIA INOX/INOX ACCESSORI ISOLATI"]
["AR1037250","TERMINALE COIB.ARIA CINESE DN 250/270 AISI 316L BA SP.0,5 mm COLORE ARABESCATO","PZ","EUR",376.12,null,0,12,"AN ISO ARIA INOX/INOX ACCESSORI ISOLATI"]
["AR1038080","TERMINALE COIB.ARIA TRONCO CONICO DN80/100 AISI 316L BA SP.0,4 mm COLORE ARABESCATO","PZ","EUR",120.7,null,0,12,"AN ISO ARIA INOX/INOX ACCESSORI ISOLATI"]
["AR1038100","TERMINALE COIB.ARIA TRONCO CONICO DN100/120 AISI 316L BA SP.0,4 mm COLORE ARABESCATO","PZ","EUR",121.92,null,0,12,"AN ISO ARIA INOX/INOX ACCESSORI ISOLATI"]
["AR1038130","TERMINALE COIB.ARIA TRONCO CONICO DN130/150 AISI 316L BA SP.0,4 mm COLORE ARABESCATO","PZ","EUR",135.02,null,0,12,"AN ISO ARIA INOX/INOX ACCESSORI ISOLATI"]
["AR1038160","TERMINALE COIB.ARIA TRONCO CONICO DN160/180 AISI 316L BA SP.0,4 mm COLORE ARABESCATO","PZ","EUR",146.05,null,0,12,"AN ISO ARIA INOX/INOX ACCESSORI ISOLATI"]
["AR1038180","TERMINALE COIB.ARIA TRONCO CONICO DN180/200 AISI 316L BA SP.0,4 mm COLORE ARABESCATO","PZ","EUR",165.84,null,0,12,"AN ISO ARIA INOX/INOX ACCESSORI ISOLATI"]
["AR1038200","TERMINALE COIB.ARIA TRONCO CONICO DN200/220 AISI 316L BA SP.0,4 mm COLORE ARABESCATO","PZ","EUR",170.78,null,0,12,"AN ISO ARIA INOX/INOX ACCESSORI ISOLATI"]
["AR1038230","TERMINALE COIB.ARIA TRONCO CONICO DN230/250 AISI 316L BA SP.0,4 mm COLORE ARABESCATO","PZ","EUR",181.51,null,0,12,"AN ISO ARIA INOX/INOX ACCESSORI ISOLATI"]
["AR1038250","TERMINALE COIB.ARIA TRONCO CONICO DN 250/270 AISI 316L BA SP.0,5 mm COLORE ARABESCATO","PZ","EUR",233.51,null,0,12,"AN ISO ARIA INOX/INOX ACCESSORI ISOLATI"]
["AR1068080080","GIUNTO COIB.ARIA MONO-DOPPIA (RACC.CALDAIA) DN 80/100 AISI 316L BA SP.0,4 mm COLORE ARABESCATO","PZ","EUR",122.3,null,0,12,"AN ISO ARIA INOX/INOX ACCESSORI ISOLATI"]
["AR1068100100","GIUNTO COIB.ARIA MONO-DOPPIA (RACC.CALDAIA) DN 100/120 AISI 316L BA SP.0,4 mm COLORE ARABESCATO","PZ","EUR",133.79,null,0,12,"AN ISO ARIA INOX/INOX ACCESSORI ISOLATI"]
["AR1068130130","GIUNTO COIB.ARIA MONO-DOPPIA (RACC.CALDAIA) DN 130/150 AISI 316L BA SP.0,4 mm COLORE ARABESCATO","PZ","EUR",140.24,null,0,12,"AN ISO ARIA INOX/INOX ACCESSORI ISOLATI"]
["AR1068160160","GIUNTO COIB.ARIA MONO-DOPPIA (RACC.CALDAIA) DN 160/180 AISI 316L BA SP.0,4 mm COLORE ARABESCATO","PZ","EUR",148.13,null,0,12,"AN ISO ARIA INOX/INOX ACCESSORI ISOLATI"]
["AR1068180180","GIUNTO COIB.ARIA MONO-DOPPIA (RACC.CALDAIA) DN 180/200 AISI 316L BA SP.0,4 mm COLORE ARABESCATO","PZ","EUR",165.01,null,0,12,"AN ISO ARIA INOX/INOX ACCESSORI ISOLATI"]
["AR1068200200","GIUNTO COIB.ARIA MONO-DOPPIA (RACC.CALDAIA) DN 200/220 AISI 316L BA SP.0,4 mm COLORE ARABESCATO","PZ","EUR",183.12,null,0,12,"AN ISO ARIA INOX/INOX ACCESSORI ISOLATI"]
["AR1068230230","GIUNTO COIB.ARIA MONO-DOPPIA (RACC.CALDAIA) DN 230/250 AISI 316L BA SP.0,4 mm COLORE ARABESCATO","PZ","EUR",216.92,null,0,12,"AN ISO ARIA INOX/INOX ACCESSORI ISOLATI"]
["AR1068250250","GIUNTO COIB.ARIA MONO-DOPPIA (RACC.CALDAIA) DN 250/270 AISI 316L BA SP.0,5 mm COLORE ARABESCATO","PZ","EUR",264.01,null,0,12,"AN ISO ARIA INOX/INOX ACCESSORI ISOLATI"]
["AR1075080","ELEM. COIB.ARIA CON PORT.ISPEZ.TONDO DN80/100 AISI 316L BA SP.0,4 mm COLORE ARABESCATO","PZ","EUR",218.22,null,0,12,"AN ISO ARIA INOX/INOX ACCESSORI ISOLATI"]
["AR1075100","ELEM. COIB.ARIA CON PORT.ISPEZ.TONDO DN100/120 AISI 316L BA SP.0,4 mm COLORE ARABESCATO","PZ","EUR",230.85,null,0,12,"AN ISO ARIA INOX/INOX ACCESSORI ISOLATI"]
["AR1075130","ELEM. COIB.ARIA CON PORT.ISPEZ.TONDO DN130/150 AISI 316L BA SP.0,4 mm COLORE ARABESCATO","PZ","EUR",262.13,null,0,12,"AN ISO ARIA INOX/INOX ACCESSORI ISOLATI"]
["AR1075160","ELEM. COIB.ARIA CON PORT.ISPEZ.TONDO DN160/180 AISI 316L BA SP.0,4 mm COLORE ARABESCATO","PZ","EUR",277.86,null,0,12,"AN ISO ARIA INOX/INOX ACCESSORI ISOLATI"]
["AR1075180","ELEM. COIB.ARIA CON PORT.ISPEZ.TONDO DN180/200 AISI 316L BA SP.0,4 mm COLORE ARABESCATO","PZ","EUR",298.68,null,0,12,"AN ISO ARIA INOX/INOX ACCESSORI ISOLATI"]
["AR1075200","ELEM. COIB.ARIA CON PORT.ISPEZ.TONDO DN200/220 AISI 316L BA SP.0,4 mm COLORE ARABESCATO","PZ","EUR",315.22,null,0,12,"AN ISO ARIA INOX/INOX ACCESSORI ISOLATI"]
["AR1075230","ELEM. COIB.ARIA CON PORT.ISPEZ.TONDO DN230/250 AISI 316L BA SP.0,4 mm COLORE ARABESCATO","PZ","EUR",331.7,null,0,12,"AN ISO ARIA INOX/INOX ACCESSORI ISOLATI"]
["AR1075250","ELEM. COIB.ARIA CON PORT.ISPEZ.TONDO DN 250/270 AISI 316L BA SP.0,5 mm COLORE ARABESCATO","PZ","EUR",338.48,null,0,12,"AN ISO ARIA INOX/INOX ACCESSORI ISOLATI"]
["AR1078080","GIUNTO COIB.ARIA DOPPIA-MONO DN80/100 AISI 316L BA SP.0,4 mm COLORE ARABESCATO","PZ","EUR",122.3,null,0,12,"AN ISO ARIA INOX/INOX ACCESSORI ISOLATI"]
["AR1078100","GIUNTO COIB.ARIA DOPPIA-MONO DN100/120 AISI 316L BA SP.0,4 mm COLORE ARABESCATO","PZ","EUR",133.79,null,0,12,"AN ISO ARIA INOX/INOX ACCESSORI ISOLATI"]
["AR1078130","GIUNTO COIB.ARIA DOPPIA-MONO DN130/150 AISI 316L BA SP.0,4 mm COLORE ARABESCATO","PZ","EUR",140.24,null,0,12,"AN ISO ARIA INOX/INOX ACCESSORI ISOLATI"]
["AR1078160","GIUNTO COIB.ARIA DOPPIA-MONO DN160/180 AISI 316L BA SP.0,4 mm COLORE ARABESCATO","PZ","EUR",148.13,null,0,12,"AN ISO ARIA INOX/INOX ACCESSORI ISOLATI"]
["AR1078180","GIUNTO COIB.ARIA DOPPIA-MONO DN180/200 AISI 316L BA SP.0,4 mm COLORE ARABESCATO","PZ","EUR",165.01,null,0,12,"AN ISO ARIA INOX/INOX ACCESSORI ISOLATI"]
["AR1078200","GIUNTO COIB.ARIA DOPPIA-MONO DN200/220 AISI 316L BA SP.0,4 mm COLORE ARABESCATO","PZ","EUR",183.12,null,0,12,"AN ISO ARIA INOX/INOX ACCESSORI ISOLATI"]
["AR1078230","GIUNTO COIB.ARIA DOPPIA-MONO DN230/250 AISI 316L BA SP.0,4 mm COLORE ARABESCATO","PZ","EUR",216.92,null,0,12,"AN ISO ARIA INOX/INOX ACCESSORI ISOLATI"]
["AR1078250","GIUNTO COIB.ARIA DOPPIA-MONO DN 250/270 AISI 316L BA SP.0,5 mm COLORE ARABESCATO","PZ","EUR",264.01,null,0]
["AR10820801","PIASTRA COIB.ARIA INTERMEDIA DN80/100 AISI 316L BA SP.0,4 mm COLORE ARABESCATO","PZ","EUR",144.13,null,0,12,"AN ISO ARIA INOX/INOX ACCESSORI ISOLATI"]
["AR10821001","PIASTRA COIB.ARIA INTERMEDIA DN100/120 AISI 316L BA SP.0,4 mm COLORE ARABESCATO","PZ","EUR",157.52,null,0,12,"AN ISO ARIA INOX/INOX ACCESSORI ISOLATI"]
["AR10821301","PIASTRA COIB.ARIA INTERMEDIA DN130/150 AISI 316L BA SP.0,4 mm COLORE ARABESCATO","PZ","EUR",190.53,null,0,12,"AN ISO ARIA INOX/INOX ACCESSORI ISOLATI"]
["AR10821601","PIASTRA COIB.ARIA INTERMEDIA DN160/180 AISI 316L BA SP.0,4 mm COLORE ARABESCATO","PZ","EUR",211.4,null,0,12,"AN ISO ARIA INOX/INOX ACCESSORI ISOLATI"]
["AR10821801","PIASTRA COIB.ARIA INTERMEDIA DN180/200 AISI 316L BA SP.0,4 mm COLORE ARABESCATO","PZ","EUR",226.02,null,0,12,"AN ISO ARIA INOX/INOX ACCESSORI ISOLATI"]
["AR10822001","PIASTRA COIB.ARIA INTERMEDIA DN200/220 AISI 316L BA SP.0,4 mm COLORE ARABESCATO","PZ","EUR",255.13,null,0,12,"AN ISO ARIA INOX/INOX ACCESSORI ISOLATI"]
["AR10822301","PIASTRA COIB.ARIA INTERMEDIA DN230/250 AISI 316L BA SP.0,4 mm COLORE ARABESCATO","PZ","EUR",261.23,null,0,12,"AN ISO ARIA INOX/INOX ACCESSORI ISOLATI"]
["AR10822501","PIASTRA COIB.ARIA INTERMEDIA DN 250/270 AISI 316L BA SP.0,5 mm (SENZA SUPP.) COLORE ARABESCATO","PZ","EUR",372.97,null,0,12,"AN ISO ARIA INOX/INOX ACCESSORI ISOLATI"]
["AR1091080","PIASTRA COIB.ARIA PART. C/SCAR.LATER. DN80/100 AISI 316L BA SP.0,4 mm COLORE ARABESCATO","PZ","EUR",166.72,null,0,12,"AN ISO ARIA INOX/INOX ACCESSORI ISOLATI"]
["AR1091100","PIASTRA COIB.ARIA PART. C/SCAR.LATER. DN100/120 AISI 316L BA SP.0,4 mm COLORE ARABESCATO","PZ","EUR",178.66,null,0,12,"AN ISO ARIA INOX/INOX ACCESSORI ISOLATI"]
["AR1091130","PIASTRA COIB.ARIA PART. C/SCAR.LATER. DN130/150 AISI 316L BA SP.0,4 mm COLORE ARABESCATO","PZ","EUR",205.81,null,0,12,"AN ISO ARIA INOX/INOX ACCESSORI ISOLATI"]
["AR1091160","PIASTRA COIB.ARIA PART. C/SCAR.LATER. DN160/180 AISI 316L BA SP.0,4 mm COLORE ARABESCATO","PZ","EUR",224.71,null,0,12,"AN ISO ARIA INOX/INOX ACCESSORI ISOLATI"]
["AR1091180","PIASTRA COIB.ARIA PART. C/SCAR.LATER. DN180/200 AISI 316L BA SP.0,4 mm COLORE ARABESCATO","PZ","EUR",248.41,null,0,12,"AN ISO ARIA INOX/INOX ACCESSORI ISOLATI"]
["AR1091200","PIASTRA COIB.ARIA PART. C/SCAR.LATER. DN200/220 AISI 316L BA SP.0,4 mm COLORE ARABESCATO","PZ","EUR",263.02,null,0,12,"AN ISO ARIA INOX/INOX ACCESSORI ISOLATI"]
["AR1091230","PIASTRA COIB.ARIA PART. C/SCAR.LATER. DN230/250 AISI 316L BA SP.0,4 mm COLORE ARABESCATO","PZ","EUR",284.75,null,0,12,"AN ISO ARIA INOX/INOX ACCESSORI ISOLATI"]
["AR1095080","ELEM. COIB.ARIA PRELIEVO FUMI DN80/100 AISI 316L BA SP.0,4 mm COLORE ARABESCATO","PZ","EUR",119.93,null,0,12,"AN ISO ARIA INOX/INOX ACCESSORI ISOLATI"]
["AR1095100","ELEM. COIB.ARIA PRELIEVO FUMI DN100/120 AISI 316L BA SP.0,4 mm COLORE ARABESCATO","PZ","EUR",123.71,null,0,12,"AN ISO ARIA INOX/INOX ACCESSORI ISOLATI"]
["AR1095130","ELEM. COIB.ARIA PRELIEVO FUMI DN130/150 AISI 316L BA SP.0,4 mm COLORE ARABESCATO","PZ","EUR",127.78,null,0,12,"AN ISO ARIA INOX/INOX ACCESSORI ISOLATI"]
["AR1095160","ELEM. COIB.ARIA PRELIEVO FUMI DN160/180 AISI 316L BA SP.0,4 mm COLORE ARABESCATO","PZ","EUR",134.85,null,0,12,"AN ISO ARIA INOX/INOX ACCESSORI ISOLATI"]
["AR1095180","ELEM. COIB.ARIA PRELIEVO FUMI DN180/200 AISI 316L BA SP.0,4 mm COLORE ARABESCATO","PZ","EUR",141.23,null,0,12,"AN ISO ARIA INOX/INOX ACCESSORI ISOLATI"]
["AR1095200","ELEM. COIB.ARIA PRELIEVO FUMI DN200/220 AISI 316L BA SP.0,4 mm COLORE ARABESCATO","PZ","EUR",151.55,null,0,12,"AN ISO ARIA INOX/INOX ACCESSORI ISOLATI"]
["AR1095230","ELEM. COIB.ARIA PRELIEVO FUMI DN230/250 AISI 316L BA SP.0,4 mm COLORE ARABESCATO","PZ","EUR",153.01,null,0,12,"AN ISO ARIA INOX/INOX ACCESSORI ISOLATI"]
["AR1095250","ELEM. COIB.ARIA PRELIEVO FUMI DN 250/270 AISI 316L BA SP.0,5 mm COLORE ARABESCATO","PZ","EUR",156.15,null,0,12,"AN ISO ARIA INOX/INOX ACCESSORI ISOLATI"]
["ASP001","ASPIRATORE MODELLO BASIC","PZ","EUR",73.89,null,0,15,"AN FUMISTERIA"]
["ASP002","ASPIRATORE MODELLO PROFESSIONAL","PZ","EUR",126.38,null,0,15,"AN FUMISTERIA"]
["ASP003","BI-ASPIRATORE","PZ","EUR",389.7,null,0,15,"AN FUMISTERIA"]
["ASP004","FILTRO IN TESSUTO modello BASIC","PZ","EUR",17.76,null,0,15,"AN FUMISTERIA"]
["ASP005","FILTRO IN CARTUCCIA modello PROFESSIONAL","PZ","EUR",19.28,null,0,15,"AN FUMISTERIA"]
["ASP008","ASPIRATORE MODELLO RIU'","PZ","EUR",132.22,null,0,15,"AN FUMISTERIA"]
["ASPGIOTTO10A","ASPIRATORE ELICOIDALE DA PARETE MOD. GIOTTO GRIGIO 150x140x97mm DN100, PORTATA 100 mc/h","PZ","EUR",97.35,null,0,30,"AN IDRO"]
["ASPGIOTTO10AT","ASPIRATORE ELICOIDALE DA PARETE MOD. GIOTTO GRIGIO 150x140x97mm DN100, PORTATA 100 mc/h CON TIMER REGOLABILE 1â€™-25â€™","PZ","EUR",102,null,0,30,"AN IDRO"]
["ASPGIOTTO10B","ASPIRATORE ELICOIDALE DA PARETE MOD. GIOTTO BIANCO 150x140x97mm DN100, PORTATA 100 mc/h","PZ","EUR",89.85,null,0,30,"AN IDRO"]
["ASPGIOTTO10BT","ASPIRATORE ELICOIDALE DA PARETE MOD. GIOTTO BIANCO 150x140x97mm DN100, PORTATA 100 mc/h CON TIMER REGOLABILE 1â€™-25â€™","PZ","EUR",90,null,0,30,"AN IDRO"]
["ASPGIOTTO12B","ASPIRATORE ELICOIDALE DA PARETE MOD. GIOTTO BIANCO 175x163x107mm DN120, PORTATA 150 mc/h","PZ","EUR",104.85,null,0,30,"AN IDRO"]
["AT0010001","MENSOLA DI SOSTEGNO CON LIVELLA PREMONTATA  H. 380 x L. 800 x P. 450mm PORTATA 80KG. 116999","PZ","EUR",23.88,null,0,30,"AN IDRO"]
["AT00100010","MENSOLA DA SOFFITTO P420 H780 140KG","PZ","EUR",102.08,null,0,30,"AN IDRO"]
["AT00100012","CASSONE COPRICALDAIA VERN. BIANCO SP.0,6 mm 480x300xH.800 mm.","PZ","EUR",97.69,null,0,30,"AN IDRO"]
["AT00100013","CASSONE COPRICALDAIA VERN. BIANCO SP.0,6 mm 500x350xH.870 mm.","PZ","EUR",104.51,null,0,30,"AN IDRO"]
["AT00100014","CASSONE COPRICALDAIA VERN. BIANCO SP.0,6 mm 500x400xH.900 mm.","PZ","EUR",113.81,null,0,30,"AN IDRO"]
["AT00100015","CASSONE COPRICALDAIA VERN. BIANCO SP.0,6 mm 550x440xH.1000 mm.","PZ","EUR",126.18,null,0,30,"AN IDRO"]
["AT00100016","CASSONE COPRICALDAIA VERN. BIANCO SP.0,6 mm 600x440xH.1080 mm.","PZ","EUR",140.89,null,0,30,"AN IDRO"]
["AT00100017","CASSONE COPRICALDAIA VERN. BIANCO SP.0,6 mm 700x510xH.1120 mm.","PZ","EUR",194.87,null,0,30,"AN IDRO"]
["AT00100018","CASSONE COPRICALDAIA VERN. BIANCO SP.0,6 mm 650x440xH.1220 mm.","PZ","EUR",172.64,null,0,30,"AN IDRO"]
["AT00100019","CASSONE COPRICALDAIA VERN. BIANCO SP.0,6 mm 480x300xH.800 mm., PRECOIB. 20mm LANA DI ROCCIA DENS. 40Kg/mc","PZ","EUR",174.66,null,0,30,"AN IDRO"]
["AT0010002","MENSOLA DI SOSTEGNO H. 500 x L. 780 x P. 450mm PORTATA 75+75KG. 117688","PZ","EUR",29.51,null,0,30,"AN IDRO"]
["AT00100020","CASSONE COPRICALDAIA VERN. BIANCO SP.0,6 mm 500x350xH.870 mm., PRECOIB. 20mm LANA DI ROCCIA DENS. 40Kg/mc","PZ","EUR",181.49,null,0,30,"AN IDRO"]
["AT00100021","CASSONE COPRICALDAIA VERN. BIANCO SP.0,6 mm 500x400xH.900 mm., PRECOIB. 20mm LANA DI ROCCIA DENS. 40Kg/mc","PZ","EUR",195.32,null,0,30,"AN IDRO"]
["AT00100022","CASSONE COPRICALDAIA VERN. BIANCO SP.0,6 mm 550x440xH.1000 mm., PRECOIB. 20mm LANA DI ROCCIA DENS. 40Kg/mc","PZ","EUR",207.01,null,0,30,"AN IDRO"]
["AT00100023","CASSONE COPRICALDAIA VERN. BIANCO SP.0,6 mm 600x440xH.1080 mm., PRECOIB. 20mm LANA DI ROCCIA DENS. 40Kg/mc","PZ","EUR",248.66,null,0,30,"AN IDRO"]
["AT00100024","CASSONE COPRICALDAIA VERN. BIANCO SP.0,6 mm 700x510xH.1120 mm., PRECOIB. 20mm LANA DI ROCCIA DENS. 40Kg/mc","PZ","EUR",302.63,null,0,30,"AN IDRO"]
["AT00100025","CASSONE COPRICALDAIA VERN. BIANCO SP.0,6 mm 650x440xH.1220 mm., PRECOIB. 20mm LANA DI ROCCIA DENS. 40Kg/mc","PZ","EUR",280.87,null,0,30,"AN IDRO"]
["AT00100027","CASSETTA GAS  ZINCATA 340x240xH.450 mm.","PZ","EUR",65.71,null,0,30,"AN IDRO"]
["AT0010003","CANALINA PER TUBI IN PVC H 45mm x 60mm IN BARRA DA 2Mt. 100950","PZ","EUR",9.99,null,0,30,"AN IDRO"]
["AT00100036","BASE PAVIM.ANTIVIBR.P600XL160XH90 470KG","PZ","EUR",50.22,null,0,30,"AN IDRO"]
["AT00100037","MENSOLA DI SOSTEGNO INOX P 540 x H 400 x L 800 mm","PZ","EUR",148.09,null,0,30,"AN IDRO"]
["AT0010004","CANALINA PER TUBI IN PVC H 60mm x 80mm IN BARRA DA 2Mt. 100951","PZ","EUR",13.27,null,0,30,"AN IDRO"]
["AT0010005","CANALINA PER TUBI IN PVC H 75mm x 110mm IN BARRA DA 2Mt. 100952","PZ","EUR",19.49,null,0,30,"AN IDRO"]
["AT0010006","SUPP. A PAVIMENTO PER UNITA' ESTERNA P.800 x H. 800 x L. 350 PORTATA 150KG. 107192","PZ","EUR",5.25,null,0,30,"AN IDRO"]
["AT0010007","SUPP. A PAVIMENTO PER UNITA' ESTERNA P.800 x H. 800 x L. 450 PORTATA 300KG. 107193","PZ","EUR",5.92,null,0,30,"AN IDRO"]
["AT0010008","TAPPO CIECO PER SUPPORTO H.80 mm x 80mm IN PVC 107194","PZ","EUR",1.39,null,0,30,"AN IDRO"]
["AT00100080","CASSONE COPRICALDAIA VERN. BIANCO SP.0,6 mm 550x440xH.1220 mm., PRECOIB. 20mm LANA DI ROCCIA DENS. 40Kg/mc","PZ","EUR",275.35,null,0,30,"AN IDRO"]
["AT0010009","SUPP. A PAVIMENTO PER UNITA' ESTERNA KIT 4 PEZZI 107185","PZ","EUR",17.25,null,0,30,"AN IDRO"]
["AT0010010","MENSOLA DI SOSTEGNO DA TETTI INCLINATI CON LIVELLA PREMONTATA H.520 mm L. 800 mm PORTATA 140KG.","PZ","EUR",75.05,null,0,30,"AN IDRO"]
["AT0010011","SUPP. A PAVIMENTO PER UNITA' ESTERNA P 80 x H 72 x L 420 mm PORTATA 120KG.","PZ","EUR",8.16,null,0,30,"AN IDRO"]
["AT0010012","DEFLETTORE PER CONDIZIONATORI IN PLEXIGLAS P 250 X L 690 X H.50 mm.","PZ","EUR",47.29,null,0,30,"AN IDRO"]
["AT0010013","MENSOLA DI SOSTEGNO IBZ CON LIVELLA PREMONTATA  H. 400 x L. 800 x P. 540 mm PORTATA 180KG.","PZ","EUR",45.36,null,0,30,"AN IDRO"]
["AT0020001","KIT FLESSIBILI/ESTENSIBILI 200-400mm. 3/4\" GAS GIALLO, 2x3/4\" + 2x1/2\" ACQUA NUDI","PZ","EUR",42.45,null,0,30,"AN IDRO"]
["AT0020001B","KIT FLESSIBILI/ESTENSIBILI 200-400mm. 1/2\" GAS GIALLO, 2x3/4\" + 2x1/2\" ACQUA NUDI","PZ","EUR",40.6,null,0,30,"AN IDRO"]
["AT0020002","KIT FLESSIBILI/ESTENSIBILI 200-400mm. 3/4\" GAS GIALLO, 2x3/4\" + 2x1/2\" ACQUA BIANCHI","PZ","EUR",47.98,null,0,30,"AN IDRO"]
["AT0020002B","KIT FLESSIBILI/ESTENSIBILI 200-400mm. 1/2\" GAS GIALLO, 2x3/4\" + 2x1/2\" ACQUA BIANCHI","PZ","EUR",46.14,null,0,30,"AN IDRO"]
["AT0020003","VALVOLA A SFERA 1/2\" x 1/2\" DN10 COLOR NERO","PZ","EUR",15.74,null,0,30,"AN IDRO"]
["AT0020004","VALVOLA A SFERA 3/4\" x 3/4\" DN12 COLOR NERO","PZ","EUR",16.09,null,0,30,"AN IDRO"]
["AT0020005","VALVOLA A SFERA 3/4\" x 3/4\" DN12 COLOR GIALLO","PZ","EUR",15.9,null,0,30,"AN IDRO"]
["AT0030001","SUPPORTO DI BLOCCAGGIO H.45mm. x 60mm","PZ","EUR",0.4,null,0,30,"AN IDRO"]
["AT0030002","SUPPORTO DI BLOCCAGGIO H.60mm. x 80mm","PZ","EUR",0.45,null,0,30,"AN IDRO"]
["AT0030003","SUPPORTO DI BLOCCAGGIO H.75mm. x 110mm","PZ","EUR",0.58,null,0,30,"AN IDRO"]
["AT0030004","GIUNTO SNODABILE H.45mm. x 60mm","PZ","EUR",8.94,null,0,30,"AN IDRO"]
["AT0030005","GIUNTO SNODABILE H.60mm. x 80mm","PZ","EUR",10.63,null,0,30,"AN IDRO"]
["AT0030006","RIDUZIONE PVC 80 x 60","PZ","EUR",2.57,null,0,30,"AN IDRO"]
["AT0030007","RIDUZIONE PVC 110 x 75 100980","PZ","EUR",2.99,null,0,30,"AN IDRO"]
["AT0030008","GIUNTO PER COPERCHIO H.45mm. x 60mm","PZ","EUR",1.48,null,0,30,"AN IDRO"]
["AT0030009","GIUNTO PER COPERCHIO H.60mm. x 80mm 100957","PZ","EUR",1.98,null,0,30,"AN IDRO"]
["AT0030010","GIUNTO PER COPERCHIO H.75mm. x 110mm","PZ","EUR",2.47,null,0,30,"AN IDRO"]
["AT0030011","TAPPO CIECO TERMINALE H.45mm. x 60mm IN PVC 100968","PZ","EUR",2.64,null,0,30,"AN IDRO"]
["AT0030012","TAPPO CIECO TERMINALE H.60mm. x 80mm IN PVC 100969","PZ","EUR",3.63,null,0,30,"AN IDRO"]
["AT0030013","ANGOLO INTERNO 90Â° H.45mm. x 60mm IN PVC 100959","PZ","EUR",2.94,null,0,30,"AN IDRO"]
["AT0030014","ANGOLO INTERNO 90Â° H.60mm. x 80mm IN PVC 100960","PZ","EUR",3.63,null,0,30,"AN IDRO"]
["AT0030015","ANGOLO INTERNO 90Â° H.75mm. x 110mm IN PVC","PZ","EUR",4.57,null,0,30,"AN IDRO"]
["AT0030016","ANGOLO ESTERNO 90Â° H.45mm. x 60mm IN PVC 100962","PZ","EUR",2.94,null,0,30,"AN IDRO"]
["AT0030017","ANGOLO ESTERNO 90Â° H.60mm. x 80mm IN PVC 100963","PZ","EUR",3.63,null,0,30,"AN IDRO"]
["AT0030018","ANGOLO ESTERNO 90Â° H.75mm. x 110mm IN PVC 100964","PZ","EUR",4.57,null,0,30,"AN IDRO"]
["AT0030019","CURVA PIANA 90Â° H.45mm. x 60mm IN PVC","PZ","EUR",3.19,null,0,30,"AN IDRO"]
["AT0030020","CURVA PIANA 90Â° H.60mm. x 80mm IN PVC 100966","PZ","EUR",4.47,null,0,30,"AN IDRO"]
["AT0030021","CURVA PIANA 90Â° H.75mm. x 110mm IN PVC 100967","PZ","EUR",6.48,null,0,30,"AN IDRO"]
["AT0030022","RACC.\"T\" 60 x 80 100977","PZ","EUR",8.62,null,0,30,"AN IDRO"]
["AT0030023","RACC.\"T\" 75 x 110 100978","PZ","EUR",10.94,null,0,30,"AN IDRO"]
["AT0030024","CURVA A MURO 90Â° H.45mm. x 60mm IN PVC 100971","PZ","EUR",3.93,null,0,30,"AN IDRO"]
["AT0030025","CURVA A MURO 90Â° H.60mm. x 80mm IN PVC 100972","PZ","EUR",4.99,null,0,30,"AN IDRO"]
["AT0030026","CURVA A MURO 90Â° H.75mm. x 110mm IN PVC 100973","PZ","EUR",6.97,null,0,30,"AN IDRO"]
["AT0030027","PASSAGGIO A MURO H.45mm. x 60mm IN PVC 100974","PZ","EUR",3.19,null,0,30,"AN IDRO"]
["AT0030028","PASSAGGIO A MURO H.60mm. x 80mm IN PVC 100975","PZ","EUR",3.82,null,0,30,"AN IDRO"]
["AT0030029","PASSAGGIO A MURO H.75mm. x 110mm IN PVC 100976","PZ","EUR",5.83,null,0,30,"AN IDRO"]
["AT0030030","ANGOLO ESTERNO VARIABILE 60 x 80","PZ","EUR",4.57,null,0,30,"AN IDRO"]
["AT0030031","ANGOLO INTERNO VARIABILE 60 x 80","PZ","EUR",4.57,null,0,30,"AN IDRO"]
["AT0030032","CURVA PIANA VARIABILE 60 x 80","PZ","EUR",6.32,null,0,30,"AN IDRO"]
["AT0040001","POMPA SCARICO CONDENSA PER CANALINA MINI 117318","PZ","EUR",139.72,null,0,30,"AN IDRO"]
["AT0040002","POMPA SCARICO CONDENSA PER CALDAIE A CONDENSAZIONE","PZ","EUR",198.21,null,0,30,"AN IDRO"]
["AT0040003","POMPA SCARICO CONDENSA ESTERNA CON FISSAGGIO A MURO 117312","PZ","EUR",304.79,null,0,30,"AN IDRO"]
["AT0040004","TUBO SPIRALATO PVC DN16 ROTOLO DA 50 m.","PZ","EUR",0.97,null,0,30,"AN IDRO"]
["AT0040005","TUBO SPIRALATO PVC DN20 ROTOLO DA 50 m. 107098","PZ","EUR",1.04,null,0,30,"AN IDRO"]
["AT0040006","RACCORDO A \"Y\" UNIVERSALE UNISCA","PZ","EUR",2.32,null,0,30,"AN IDRO"]
["AT0040007","TUBO 2 Mt. DN20 IN PVC 100990","PZ","EUR",4.05,null,0,30,"AN IDRO"]
["AT0040008","TUBO 2 Mt. DN25 IN PVC 117100","PZ","EUR",6.62,null,0,30,"AN IDRO"]
["AT0040009","TUBO 2 Mt. DN32 IN PVC 117110","PZ","EUR",11.13,null,0,30,"AN IDRO"]
["AT0040010","RACC.\"T\" DN 20 PVC 100993","PZ","EUR",3.47,null,0,30,"AN IDRO"]
["AT0040011","RACC.\"T\" DN 25 PVC 117103","PZ","EUR",4.32,null,0,30,"AN IDRO"]
["AT0040012","RACC.\"T\" DN 32 PVC 117113","PZ","EUR",4.55,null,0,30,"AN IDRO"]
["AT0040013","CURVA 45Â° DN 20 PVC - 100991","PZ","EUR",2.39,null,0,30,"AN IDRO"]
["AT0040014","CURVA 45Â° DN 25 PVC 117101","PZ","EUR",4.37,null,0,30,"AN IDRO"]
["AT0040015","CURVA 45Â° DN 32 PVC 117111","PZ","EUR",4.51,null,0,30,"AN IDRO"]
["AT0040016","MANICOTTO F/F DN 20 PVC 100994","PZ","EUR",3.41,null,0,30,"AN IDRO"]
["AT0040017","MANICOTTO F/F DN 25 PVC 117104","PZ","EUR",4.15,null,0,30,"AN IDRO"]
["AT0040018","MANICOTTO F/F DN 32 PVC 117114","PZ","EUR",4.29,null,0,30,"AN IDRO"]
["AT0040019","CURVA 90Â° DN 20 PVC 100992","PZ","EUR",2.39,null,0,30,"AN IDRO"]
["AT0040020","CURVA 90Â° DN 25 PVC 117102","PZ","EUR",2.99,null,0,30,"AN IDRO"]
["AT0040021","CURVA 90Â° DN 32 PVC 117112","PZ","EUR",3.22,null,0,30,"AN IDRO"]
["AT0040022","MOLLETTA DI FISSAGGIO A MURO DN 20 100995","PZ","EUR",0.86,null,0,30,"AN IDRO"]
["AT0040023","MOLLETTA DI FISSAGGIO A MURO DN 25 117105","PZ","EUR",0.86,null,0,30,"AN IDRO"]
["AT0040024","MOLLETTA DI FISSAGGIO A MURO DN 32 117115","PZ","EUR",1.12,null,0,30,"AN IDRO"]
["AT0040025","RIDUZIONE MF PVC DN 25-20 117106","PZ","EUR",2.22,null,0,30,"AN IDRO"]
["AT0040026","RIDUZIONE MF PVC DN 32-25 117116","PZ","EUR",3.09,null,0,30,"AN IDRO"]
["AT0040027","SIGILLANTE ADESIVO 250 Grammi","PZ","EUR",8.18,null,0,30,"AN IDRO"]
["AT0050001","BOCCHETTONE 1/4\" IN OTTONE","PZ","EUR",1.06,null,0,30,"AN IDRO"]
["AT0050002","BOCCHETTONE 3/8\" IN OTTONE","PZ","EUR",1.45,null,0,30,"AN IDRO"]
["AT0050003","BOCCHETTONE 1/2\" IN OTTONE","PZ","EUR",1.98,null,0,30,"AN IDRO"]
["AT0050004","RACCORDO A \"U\" M-F 1/4\"","PZ","EUR",8.62,null,0,30,"AN IDRO"]
["AT0050005","RACCORDO A \"U\" M-F 3/8\"","PZ","EUR",11.94,null,0,30,"AN IDRO"]
["AT0050006","RACCORDO A \"U\" M-F 1/2\"","PZ","EUR",14.58,null,0,30,"AN IDRO"]
["AT0050007","RACCORDO DI GIUNZIONE DIRITTO 1/4\" IN OTTONE","PZ","EUR",1.77,null,0,30,"AN IDRO"]
["AT0050008","RACCORDO DI GIUNZIONE DIRITTO 3/8\" IN OTTONE","PZ","EUR",2.8,null,0,30,"AN IDRO"]
["AT0050009","RACCORDO DI GIUNZIONE DIRITTO 1/2\" IN OTTONE","PZ","EUR",3.35,null,0,30,"AN IDRO"]
["AT0050010","RACCORDO DI GIUNZIONE 3/8\" RIDOTTO 1/4\" IN OTTONE","PZ","EUR",3.33,null,0,30,"AN IDRO"]
["AT0050011","RACCORDO DI GIUNZIONE 1/2\" RIDOTTO 1/4\" IN OTTONE","PZ","EUR",5.92,null,0,30,"AN IDRO"]
["AT0050012","RACCORDO DI GIUNZIONE 5/8\" RIDOTTO 1/4\" IN OTTONE","PZ","EUR",6.97,null,0,30,"AN IDRO"]
["AT0060001","SANIFICANTE SPRAY","PZ","EUR",11.66,null,0,30,"AN IDRO"]
["AT0060002","DETERGENTE SPRAY IN SCHIUMA","PZ","EUR",15,null,0,30,"AN IDRO"]
["AT0060003","VASCHETTA DA INCASSO L.485 x H. 126 x P. 61mm 107085","PZ","EUR",9.61,null,0,30,"AN IDRO"]
["AT0060004","VASCHETTA DA INCASSO L.430 x H. 130 x P. 65mm 117063/E","PZ","EUR",11.28,null,0,30,"AN IDRO"]
["AT0070001","MINI DEFANGATORE FILTRO MAGNETICO SENZA BY PASS","PZ","EUR",128.75,null,0,30,"AN IDRO"]
["AT0070001A","MINI DEFANGATORE FILTRO MAGNETICO CON BY PASS","PZ","EUR",144.84,null,0,30,"AN IDRO"]
["AT0070001E","MINI DEFANGATORE FILTRO MAGNETICO CON BY PASS VERSIONE ECO","PZ","EUR",96.56,null,0,30,"AN IDRO"]
["AT0070002","FILTRO DISSABBIATORE AUTOPULENTE 3/4\" F - 1\" M","PZ","EUR",83.69,null,0,30,"AN IDRO"]
["AT0070002A","FILTRO DISSABBIATORE AUTOPULENTE 1/2\" F","PZ","EUR",80.47,null,0,30,"AN IDRO"]
["AT0070003","DEFANGATORE FILTRO MAGNETICO ATTACCHI 3/4 AD ANGOLO","PZ","EUR",144.84,null,0,30,"AN IDRO"]
["AT0070004","KIT DEFANGATORE FILTRO MAGNETICO + CHIMICA AVVIAMENTO IMP. O SOSTITUZ. CALDAIA","PZ","EUR",223.69,null,0,30,"AN IDRO"]
["AT0070005","KIT NEUTRALIZZ CONDENSA RICARIC.+DOSATORE POLIFOSF. C/BY-PASS A SQUADRA+MINI DEFANG. FILTRO MAGNET.","PZ","EUR",218.85,null,0,30,"AN IDRO"]
["AT0070005O","KIT SALVACALDAIA DEFANGATORE MAGNETICO OTTONE + DOSATORE POLIFOSFATI + NEUTRAL. DI CONDENSA","PZ","EUR",184.17,null,0,30,"AN IDRO"]
["AT0070005P","KIT SALVACALDAIA DEFANGATORE MAGNETICO PLASTICO + DOSATORE POLIFOSFATI + NEUTRAL. DI CONDENSA","PZ","EUR",158.33,null,0,30,"AN IDRO"]
["AT0070006","KIT 2 NEUTRALIZZ CONDENSA RICARIC.+DOSATORE POLIFOSF. C/BY-PASS A SQUADRA+MINI DEFANG. FILTRO MAGNET","PZ","EUR",193.1,null,0,30,"AN IDRO"]
["AT0070015","KIT SALVACALDAIA DEFANGATORE MAGNETICO COMPATTO + DOSATORE BYPASS AUTOM. E ATTACCO MANUALE","PZ","EUR",151.26,null,0,30,"AN IDRO"]
["AT0070016B","DEFANGATORE MAGNETICO PLASTICO BIANCO, VALVOLA E RACCORDI IN OTTONE","PZ","EUR",66.07,null,0,30,"AN IDRO"]
["AT0070016N","DEFANGATORE MAGNETICO PLASTICO NERO, VALVOLA E RACCORDI IN OTTONE","PZ","EUR",66.07,null,0,30,"AN IDRO"]
["AT0070017","MINI DEFANGATORE FILTRO MAGNETICO MULTI ATTACCO IN LINEA E A SQUADRA","PZ","EUR",80.47,null,0,30,"AN IDRO"]
["AT0080001","DOSATORE POLIFOSFATI CON BY-PASS A SQUADRA","PZ","EUR",75.65,null,0,30,"AN IDRO"]
["AT0080002","DOSATORE POLIFOSFATI CON BY-PASS A RUBINETTO E ATTACCHI ORIENTABILI","PZ","EUR",111.05,null,0,30,"AN IDRO"]
["AT0080002E","DOSATORE POLIFOSFATI CON BY-PASS A RUBINETTO E ATTACCHI ORIENTABILI VERS. ECO","PZ","EUR",72.42,null,0,30,"AN IDRO"]
["AT0080003","POMPA DOSATRICE ANTICALCARE LIQUIDO CON ATTACCHI IN LINEA RUOTABILI 360Â°","PZ","EUR",120.69,null,0,30,"AN IDRO"]
["AT0080004","POMPA DOSATRICE ANTICALCARE LIQUIDO ATTACCHI IN LINEA RUOT. 360Â° E VALV. DI SOVRALIMENTAZIONE","PZ","EUR",138.39,null,0,30,"AN IDRO"]
["AT0080005","ADDOLCITORE AUTOMATICO VOLUME + VOLUME/TEMPO AUTODISINFETTANTE. PORTATA: 800-1500 Lt/ora","PZ","EUR",1666.35,null,0,30,"AN IDRO"]
["AT0080006","ADDOLCITORE AUTOMATICO VOLUME + VOLUME/TEMPO AUTODISINFETTANTE. PORTATA:1500-2000 Lt/ora","PZ","EUR",1712.23,null,0,30,"AN IDRO"]
["AT0080007","ADDOLCITORE AUTOMATICO VOLUME + VOLUME/TEMPO AUTODISINFETTANTE. PORTATA: 2000-2500 Lt/ora","PZ","EUR",1834.53,null,0,30,"AN IDRO"]
["AT0080015","DOSATORE POLIFOSFATI IN OTTONE NICHELATO SALVASPAZIO, BY-PASS, CARUCCIA E CHIAVE","PZ","EUR",62.38,null,0,30,"AN IDRO"]
["AT0080016","DOSATORE POLIFOSFATI IN OTTONE NICHELATO, BY-PASS E ATTACCHI ORIENTABILI","PZ","EUR",58.67,null,0,30,"AN IDRO"]
["AT0090001","NEUTRALIZZATORE DI CONDENSA RICARICABILE","PZ","EUR",69.2,null,0,30,"AN IDRO"]
["AT0090002","NEUTRALIZZATORE DI CONDENSA A \"CASSETTA\"","PZ","EUR",397.49,null,0,30,"AN IDRO"]
["AT0090003","KIT RICAMBIO DA 12 KG. PER NEUTRAL BOX","PZ","EUR",109.44,null,0,30,"AN IDRO"]
["AT0090004","RICARICA PER NEUTRALIZZATORE DI CONDENSA","PZ","EUR",24.16,null,0,30,"AN IDRO"]
["AT0090005","NEUTRALIZZATORE DI CONDENSA PER CALD. A CONDENS. FINO A 45KW","PZ","EUR",59.62,null,0]
["AT0090006","NEUTRALIZZATORE DI CONDENSA PER CALD. A CONDENS. DA 35KW A 100KW","PZ","EUR",225.84,null,0]
["AT0090006A","RICARICA PER NEUTRALIZZATORE DI CONDENSA PER COD. AT0090006","PZ","EUR",64.17,null,0,30,"AN IDRO"]
["AT0090007","NEUTRALIZZATORE DI CONDENSA PER CALD. A CONDENS. MURALI","PZ","EUR",131.31,null,0,30,"AN IDRO"]
["AT0090007A","RICARICA PER NEUTRALIZZATORE DI CONDENSA PER COD. AT0090007","PZ","EUR",39.68,null,0,30,"AN IDRO"]
["AT0090008","NEUTRALIZZATORE DI CONDENSA PER CALD. A CONDENS. DA 10KW A 500KW","PZ","EUR",412.83,null,0,30,"AN IDRO"]
["AT0090008A","RICARICA PER NEUTRALIZZATORE DI CONDENSA PER COD. AT0090008","PZ","EUR",141.26,null,0,30,"AN IDRO"]
["AT0090009","NEUTRALIZZATORE DI CONDENSA PER CALD. A CONDENS. FINO A 350KW","PZ","EUR",609.9,null,0,30,"AN IDRO"]
["AT0090009A","RICARICA GRANULATO DA 10Kg PER CODICE AT0090009","PZ","EUR",111.97,null,0,30,"AN IDRO"]
["AT0090009B","RICARICA CARBONI PER CODICE AT0090009","PZ","EUR",89.54,null,0,30,"AN IDRO"]
["AT0100001","CARTUCCIA DI POLIFOSFATO UNIVERSALE SUPERCONCENTRATO BLISTER DA 6 CARTUCCE","PZ","EUR",11.4,null,0,30,"AN IDRO"]
["AT01000018","BLISTER/RICARICA 2 CARTUCCE DI POLIFOSFATO IN SFERE","PZ","EUR",23.59,null,0,30,"AN IDRO"]
["AT0100001A","RICARICA UNIVERSALE SUPERCONCENTRATA DI POLIFOSFATI IN CARTUCCE","PZ","EUR",27.37,null,0,30,"AN IDRO"]
["AT0100002","ACIDO DISINCROSTANTE LIQUIDO - Tanica da 10 litri","PZ","EUR",30.59,null,0,30,"AN IDRO"]
["AT0100003","PROTETTIVO FILMANTE UNIVERSALE ANTICORROSIVO E ANTINCROSTANTE - Tanica da 1 litro","PZ","EUR",40.23,null,0,30,"AN IDRO"]
["AT0100004","DEFANGANTE RISANANTE NON ACIDO - Tanica da 1 Litro","PZ","EUR",27.37,null,0,30,"AN IDRO"]
["AT0100005","DETERGENTE-DECAPANTE NEUTRO AD AZIONE SANIFICANTE - Tanica da 1 litro","PZ","EUR",45.07,null,0,30,"AN IDRO"]
["AT0100006","SOLUZIONE EQUILIBRATA DI SALI MINERALI","PZ","EUR",22.52,null,0,30,"AN IDRO"]
["AT0100007","DISINCROSTANTE NON ACIDO AD AZIONE RAPIDA CON ANTIALGHE - Tanica da 1 Litro","PZ","EUR",65.98,null,0,30,"AN IDRO"]
["AT0100011","LIQUIDO PER PROTEZIONE CIRCUITI CHIUSI - Tanica da 10 litri","PZ","EUR",337.94,null,0,30,"AN IDRO"]
["AT0100012","PROTETTIVO FILMANTE PER ALTA TEMPERATURA - Tanica da 1 Litro","PZ","EUR",28.98,null,0,30,"AN IDRO"]
["AT0100013","PROTETTIVO FILMANTE PER ALTA TEMPERATURA - Tanica da 10 Litri","PZ","EUR",209.2,null,0,30,"AN IDRO"]
["AT0100014","DN DISINCROSTANTE NON ACIDO AD AZIONE RAPIDA CON ANTIALGHE - Tanica da 10 litri","PZ","EUR",547.14,null,0,30,"AN IDRO"]
["AT0100015","PRODOTTO RISANANTE E FILMANTE (PROTETTIVO + FILMANTE) CONF. 1 LT","PZ","EUR",74.01,null,0,30,"AN IDRO"]
["AT0100016","DN PRODOTTO RISANANTE E FILMANTE (PROTETTIVO + FILMANTE) CONF. 10 LT","PZ","EUR",643.69,null,0,30,"AN IDRO"]
["AT0100017","DISOTTURANTE PER WC, LAVANDINI E SCARICHI 1 LT","PZ","EUR",9.34,null,0,30,"AN IDRO"]
["AT0100256","RUB. SFERA SQUADRA M-M 1/2\" CON LEVA GIALLA","PZ","EUR",9.79,null,0,30,"AN IDRO"]
["AT0100257-1212","RUB. SFERA SQUADRA CON LEVA GIALLA M-F 1/2\"-1/2\" USCITA GIREVOLE","PZ","EUR",11.18,null,0,30,"AN IDRO"]
["AT0100257-1234","RUB. SFERA SQUADRA CON LEVA GIALLA M-F 1/2\"-3/4\" USCITA GIREVOLE","PZ","EUR",11.68,null,0,30,"AN IDRO"]
["AT0100258-110","SFERA INOX DN110","PZ","EUR",53.12,null,0,30,"AN IDRO"]
["AT0100258-112GI","GALLEGGIANTE 1 1/2\" INOX 316","PZ","EUR",415.79,null,0,30,"AN IDRO"]
["AT0100258-114GI","GALLEGGIANTE 1 1/4\" INOX 316","PZ","EUR",170.05,null,0,30,"AN IDRO"]
["AT0100258-12","RUB. SFERA SQUADRA PER GAS M-F 1/2\"","PZ","EUR",9.79,null,0,30,"AN IDRO"]
["AT0100258-12GI","GALLEGGIANTE 1/2\" INOX 316","PZ","EUR",135.56,null,0,30,"AN IDRO"]
["AT0100258-160","SFERA INOX DN160","PZ","EUR",111.53,null,0,30,"AN IDRO"]
["AT0100258-1GI","GALLEGGIANTE 1\" INOX 316","PZ","EUR",158.44,null,0,30,"AN IDRO"]
["AT0100258-200","SFERA INOX DN200","PZ","EUR",268.11,null,0,30,"AN IDRO"]
["AT0100258-2GI","GALLEGGIANTE 2\" INOX 316","PZ","EUR",415.73,null,0,30,"AN IDRO"]
["AT0100258-34GI","GALLEGGIANTE 3/4\" INOX 316","PZ","EUR",150.32,null,0,30,"AN IDRO"]
["AT0100259","RUB. SFERA SQUADRA M-F 1/2\" CON MANIGLIA ROSSA","PZ","EUR",11.9,null,0,30,"AN IDRO"]
["AT0100286-12","VALV. AUTOMATICA SFIATO 1/2\"","PZ","EUR",10.17,null,0,30,"AN IDRO"]
["AT0100286-38","VALV. AUTOMATICA SFIATO 3/8\"","PZ","EUR",10.17,null,0,30,"AN IDRO"]
["AT0100366-1","VALVOLA A SFERA A SQUADRA 1\" C/BOCCHETTONE E FARFALLA ROSSA","PZ","EUR",32.27,null,0,30,"AN IDRO"]
["AT0100366-12","VALVOLA A SFERA A SQUADRA 1/2\" C/BOCCHETTONE E FARFALLA ROSSA","PZ","EUR",13.86,null,0,30,"AN IDRO"]
["AT0100366-34","VALVOLA A SFERA A SQUADRA 3/4\" C/BOCCHETTONE E FARFALLA ROSSA","PZ","EUR",19.86,null,0,30,"AN IDRO"]
["AT0100366B-1","VALVOLA A SFERA A SQUADRA 1\" C/BOCCHETTONE E FARFALLA BLU","PZ","EUR",32.27,null,0,30,"AN IDRO"]
["AT0100366B-12","VALVOLA A SFERA A SQUADRA 1/2\" C/BOCCHETTONE E FARFALLA BLU","PZ","EUR",13.86,null,0,30,"AN IDRO"]
["AT0100366B-34","VALVOLA A SFERA A SQUADRA 3/4\" C/BOCCHETTONE E FARFALLA BLU","PZ","EUR",19.86,null,0,30,"AN IDRO"]
["AT0100370-1","VALVOLA A SFERA M-F 1\" C/BOCCHETTONE E MANIGLIA ROSSA","PZ","EUR",27.09,null,0,30,"AN IDRO"]
["AT0100370-112","VALVOLA A SFERA M-F 1 1/2\" C/BOCCHETTONE E MANIGLIA ROSSA","PZ","EUR",85.43,null,0,30,"AN IDRO"]
["AT0100370-114","VALVOLA A SFERA M-F 1 1/4\" C/BOCCHETTONE E MANIGLIA ROSSA","PZ","EUR",43.23,null,0,30,"AN IDRO"]
["AT0100370-12","VALVOLA A SFERA M-F 1/2\" C/BOCCHETTONE E MANIGLIA ROSSA","PZ","EUR",10.86,null,0,30,"AN IDRO"]
["AT0100370-2","VALVOLA A SFERA M-F 2\" C/BOCCHETTONE E MANIGLIA ROSSA","PZ","EUR",120.64,null,0,30,"AN IDRO"]
["AT0100370-212","VALVOLA A SFERA M-F 2 1/2\" C/BOCCHETTONE E MANIGLIA ROSSA","PZ","EUR",203.58,null,0,30,"AN IDRO"]
["AT0100370-34","VALVOLA A SFERA M-F 3/4\" C/BOCCHETTONE E MANIGLIA ROSSA","PZ","EUR",16.8,null,0,30,"AN IDRO"]
["AT0100370N-1","VALVOLA A SFERA M-F 1\" C/BOCCHETTONE E LEVA NERA","PZ","EUR",27.09,null,0,30,"AN IDRO"]
["AT0100370N-112","VALVOLA A SFERA M-F 1 1/2\" C/BOCCHETTONE E LEVA NERA","PZ","EUR",85.43,null,0,30,"AN IDRO"]
["AT0100370N-114","VALVOLA A SFERA M-F 1 1/4\" C/BOCCHETTONE E LEVA NERA","PZ","EUR",43.23,null,0,30,"AN IDRO"]
["AT0100370N-12","VALVOLA A SFERA M-F 1/2\" C/BOCCHETTONE E LEVA NERA","PZ","EUR",10.84,null,0,30,"AN IDRO"]
["AT0100370N-2","VALVOLA A SFERA M-F 2\" C/BOCCHETTONE E LEVA NERA","PZ","EUR",120.64,null,0,30,"AN IDRO"]
["AT0100370N-212","VALVOLA A SFERA M-F 2 1/2\" C/BOCCHETTONE E LEVA NERA","PZ","EUR",203.58,null,0,30,"AN IDRO"]
["AT0100370N-34","VALVOLA A SFERA M-F 3/4\" C/BOCCHETTONE E LEVA NERA","PZ","EUR",16.8,null,0,30,"AN IDRO"]
["AT0100381","RUBINETTO SCARICO 3/8\" NICHELATO","PZ","EUR",5.87,null,0,30,"AN IDRO"]
["AT0100414L-1","VALVOLA A SFERA F-F 1\" CON MANIGLIA ROSSA","PZ","EUR",15.31,null,0,30,"AN IDRO"]
["AT0100414L-112","VALVOLA A SFERA F-F 1 1/2\" CON MANIGLIA ROSSA","PZ","EUR",37.51,null,0,30,"AN IDRO"]
["AT0100414L-114","VALVOLA A SFERA F-F 1 1/4\" CON MANIGLIA ROSSA","PZ","EUR",25.58,null,0,30,"AN IDRO"]
["AT0100414L-12","VALVOLA A SFERA F-F 1/2\" CON MANIGLIA ROSSA","PZ","EUR",6.73,null,0,30,"AN IDRO"]
["AT0100414L-14","VALVOLA A SFERA F-F 1/4\" CON MANIGLIA ROSSA","PZ","EUR",7.45,null,0,30,"AN IDRO"]
["AT0100414L-2","VALVOLA A SFERA F-F 2\" CON MANIGLIA ROSSA","PZ","EUR",58.81,null,0,30,"AN IDRO"]
["AT0100414L-34","VALVOLA A SFERA F-F 3/4\" CON MANIGLIA ROSSA","PZ","EUR",10.17,null,0,30,"AN IDRO"]
["AT0100414L-38","VALVOLA A SFERA F-F 3/8\" CON MANIGLIA ROSSA","PZ","EUR",7.45,null,0,30,"AN IDRO"]
["AT0100414N-1","VALVOLA A SFERA F-F 1\" CON LEVA NERA","PZ","EUR",17.11,null,0,30,"AN IDRO"]
["AT0100414N-112","VALVOLA A SFERA F-F 1 1/2\" CON LEVA NERA","PZ","EUR",40.81,null,0,30,"AN IDRO"]
["AT0100414N-114","VALVOLA A SFERA F-F 1 1/4\" CON LEVA NERA","PZ","EUR",28.41,null,0,30,"AN IDRO"]
["AT0100414N-12","VALVOLA A SFERA F-F 1/2\" CON LEVA NERA","PZ","EUR",7.56,null,0,30,"AN IDRO"]
["AT0100414N-2","VALVOLA A SFERA F-F 2\" CON LEVA NERA","PZ","EUR",65.33,null,0,30,"AN IDRO"]
["AT0100414N-34","VALVOLA A SFERA F-F 3/4\" CON LEVA NERA","PZ","EUR",11.32,null,0,30,"AN IDRO"]
["AT0100427L-1","VALVOLA A SFERA 1\" F-F CON FARFALLA ROSSA","PZ","EUR",15.31,null,0,30,"AN IDRO"]
["AT0100427L-12","VALVOLA A SFERA 1/2\" F-F CON FARFALLA ROSSA","PZ","EUR",6.74,null,0,30,"AN IDRO"]
["AT0100427L-14","VALVOLA A SFERA 1/4\" F-F CON FARFALLA ROSSA","PZ","EUR",7.45,null,0,30,"AN IDRO"]
["AT0100427L-34","VALVOLA A SFERA 3/4\" F-F CON FARFALLA ROSSA","PZ","EUR",10.17,null,0,30,"AN IDRO"]
["AT0100427L-38","VALVOLA A SFERA 3/8\" F-F CON FARFALLA ROSSA","PZ","EUR",7.45,null,0,30,"AN IDRO"]
["AT0100427N-1","VALVOLA A SFERA 1\" F-F CON FARFALLA NERA","PZ","EUR",17.11,null,0,30,"AN IDRO"]
["AT0100427N-114","VALVOLA A SFERA 1 1/4\" F-F CON FARFALLA NERA","PZ","EUR",28.41,null,0,30,"AN IDRO"]
["AT0100427N-12","VALVOLA A SFERA 1/2\" F-F CON FARFALLA NERA","PZ","EUR",7.56,null,0,30,"AN IDRO"]
["AT0100427N-34","VALVOLA A SFERA 3/4\" F-F CON FARFALLA NERA","PZ","EUR",11.32,null,0,30,"AN IDRO"]
["AT0100428L-1","VALVOLA A SFERA M-F 1\" CON MANIGLIA ROSSA","PZ","EUR",15.93,null,0,30,"AN IDRO"]
["AT0100428L-112","VALVOLA A SFERA M-F 1 1/2\" CON MANIGLIA ROSSA","PZ","EUR",39.1,null,0,30,"AN IDRO"]
["AT0100428L-114","VALVOLA A SFERA M-F 1 1/4\" CON MANIGLIA ROSSA","PZ","EUR",26.3,null,0,30,"AN IDRO"]
["AT0100428L-12","VALVOLA A SFERA M-F 1/2\" CON MANIGLIA ROSSA","PZ","EUR",6.96,null,0,30,"AN IDRO"]
["AT0100428L-14","VALVOLA A SFERA M-F 1/4\" CON MANIGLIA ROSSA","PZ","EUR",7.53,null,0,30,"AN IDRO"]
["AT0100428L-2","VALVOLA A SFERA M-F 2\" CON MANIGLIA ROSSA","PZ","EUR",60.59,null,0,30,"AN IDRO"]
["AT0100428L-34","VALVOLA A SFERA M-F 3/4\" CON MANIGLIA ROSSA","PZ","EUR",10.47,null,0,30,"AN IDRO"]
["AT0100428L-38","VALVOLA A SFERA M-F 3/8\" CON MANIGLIA ROSSA","PZ","EUR",7.53,null,0,30,"AN IDRO"]
["AT0100428N-1","VALVOLA A SFERA M-F 1\" CON LEVA NERA","PZ","EUR",17.6,null,0,30,"AN IDRO"]
["AT0100428N-112","VALVOLA A SFERA M-F 1 1/2\" CON LEVA NERA","PZ","EUR",41.45,null,0,30,"AN IDRO"]
["AT0100428N-114","VALVOLA A SFERA M-F 1 1/4\" CON LEVA NERA","PZ","EUR",29.37,null,0,30,"AN IDRO"]
["AT0100428N-12","VALVOLA A SFERA M-F 1/2\" CON LEVA NERA","PZ","EUR",7.71,null,0,30,"AN IDRO"]
["AT0100428N-2","VALVOLA A SFERA M-F 2\" CON LEVA NERA","PZ","EUR",69.02,null,0,30,"AN IDRO"]
["AT0100428N-34","VALVOLA A SFERA M-F 3/4\" CON LEVA NERA","PZ","EUR",11.65,null,0,30,"AN IDRO"]
["AT0100429L-1","VALVOLA A SFERA M-F 1\" CON FARFALLA ROSSA","PZ","EUR",15.93,null,0,30,"AN IDRO"]
["AT0100429L-12","VALVOLA A SFERA M-F 1/2\" CON FARFALLA ROSSA","PZ","EUR",6.96,null,0,30,"AN IDRO"]
["AT0100429L-14","VALVOLA A SFERA M-F 1/4\" CON FARFALLA ROSSA","PZ","EUR",7.53,null,0,30,"AN IDRO"]
["AT0100429L-34","VALVOLA A SFERA M-F 3/4\" CON FARFALLA ROSSA","PZ","EUR",10.47,null,0,30,"AN IDRO"]
["AT0100429L-38","VALVOLA A SFERA M-F 3/8\" CON FARFALLA ROSSA","PZ","EUR",7.53,null,0,30,"AN IDRO"]
["AT0100429N-1","VALVOLA A SFERA M-F 1\" CON FARFALLA NERA","PZ","EUR",17.6,null,0,30,"AN IDRO"]
["AT0100429N-114","VALVOLA A SFERA M-F 1 1/4\" CON FARFALLA NERA","PZ","EUR",29.37,null,0,30,"AN IDRO"]
["AT0100429N-12","VALVOLA A SFERA M-F 1/2\" CON FARFALLA NERA","PZ","EUR",7.71,null,0,30,"AN IDRO"]
["AT0100429N-34","VALVOLA A SFERA M-F 3/4\" CON FARFALLA NERA","PZ","EUR",11.66,null,0,30,"AN IDRO"]
["AT0100440-1","VALVOLA A CLAPET SEDE GOMMA 1\"","PZ","EUR",19.23,null,0,30,"AN IDRO"]
["AT0100440-112","VALVOLA A CLAPET SEDE GOMMA 1 1/2\"","PZ","EUR",37.92,null,0,30,"AN IDRO"]
["AT0100440-114","VALVOLA A CLAPET SEDE GOMMA 1 1/4\"","PZ","EUR",24.46,null,0,30,"AN IDRO"]
["AT0100440-12","VALVOLA A CLAPET SEDE GOMMA 1/2\"","PZ","EUR",8.88,null,0,30,"AN IDRO"]
["AT0100440-2","VALVOLA A CLAPET SEDE GOMMA 2\"","PZ","EUR",52.96,null,0,30,"AN IDRO"]
["AT0100440-212","VALVOLA A CLAPET SEDE GOMMA 2 1/2\"","PZ","EUR",87.68,null,0,30,"AN IDRO"]
["AT0100440-3","VALVOLA A CLAPET SEDE GOMMA 3\"","PZ","EUR",127.67,null,0,30,"AN IDRO"]
["AT0100440-34","VALVOLA A CLAPET SEDE GOMMA 3/4\"","PZ","EUR",13.04,null,0,30,"AN IDRO"]
["AT0100440-4","VALVOLA A CLAPET SEDE GOMMA 4\"","PZ","EUR",216.65,null,0,30,"AN IDRO"]
["AT0100451-1","VALVOLA A SFERA GAS F-F 1\" CON LEVA GIALLA","PZ","EUR",22.87,null,0,30,"AN IDRO"]
["AT0100451-112","VALVOLA A SFERA GAS F-F 1 1/2\" CON LEVA GIALLA","PZ","EUR",52.36,null,0,30,"AN IDRO"]
["AT0100451-114","VALVOLA A SFERA GAS F-F 1 1/4\" CON LEVA GIALLA","PZ","EUR",36.86,null,0,30,"AN IDRO"]
["AT0100451-12","VALVOLA A SFERA GAS F-F 1/2\" CON LEVA GIALLA","PZ","EUR",8.9,null,0,30,"AN IDRO"]
["AT0100451-14","VALVOLA A SFERA GAS F-F 1/4\" CON LEVA GIALLA","PZ","EUR",8.9,null,0,30,"AN IDRO"]
["AT0100451-2","VALVOLA A SFERA GAS F-F 2\" CON LEVA GIALLA","PZ","EUR",82.34,null,0,30,"AN IDRO"]
["AT0100451-212","VALVOLA A SFERA GAS F-F 2 1/2\" CON LEVA GIALLA","PZ","EUR",241.42,null,0,30,"AN IDRO"]
["AT0100451-3","VALVOLA A SFERA GAS F-F 3\" CON LEVA GIALLA","PZ","EUR",350.49,null,0,30,"AN IDRO"]
["AT0100451-34","VALVOLA A SFERA GAS F-F 3/4\" CON LEVA GIALLA","PZ","EUR",16.01,null,0,30,"AN IDRO"]
["AT0100451-38","VALVOLA A SFERA GAS F-F 3/8\" CON LEVA GIALLA","PZ","EUR",8.9,null,0,30,"AN IDRO"]
["AT0100451-4","VALVOLA A SFERA GAS F-F 4\" CON LEVA GIALLA","PZ","EUR",670.48,null,0,30,"AN IDRO"]
["AT0100452-1","VALVOLA A SFERA GAS M-F 1\" CON LEVA GIALLA","PZ","EUR",24.44,null,0,30,"AN IDRO"]
["AT0100452-112","VALVOLA A SFERA GAS M-F 1 1/2\" CON LEVA GIALLA","PZ","EUR",55.97,null,0,30,"AN IDRO"]
["AT0100452-114","VALVOLA A SFERA GAS M-F 1 1/4\" CON LEVA GIALLA","PZ","EUR",39.38,null,0,30,"AN IDRO"]
["AT0100452-12","VALVOLA A SFERA GAS M-F 1/2\" CON LEVA GIALLA","PZ","EUR",9.57,null,0,30,"AN IDRO"]
["AT0100452-14","VALVOLA A SFERA GAS M-F 1/4\" CON LEVA GIALLA","PZ","EUR",9.57,null,0,30,"AN IDRO"]
["AT0100452-2","VALVOLA A SFERA GAS M-F 2\" CON LEVA GIALLA","PZ","EUR",88.01,null,0,30,"AN IDRO"]
["AT0100452-34","VALVOLA A SFERA GAS M-F 3/4\" CON LEVA GIALLA","PZ","EUR",16.74,null,0,30,"AN IDRO"]
["AT0100453-1","VALVOLA A SFERA GAS F-F 1\" CON FARFALLA GIALLA","PZ","EUR",22.87,null,0,30,"AN IDRO"]
["AT0100453-12","VALVOLA A SFERA GAS F-F 1/2\" CON FARFALLA GIALLA","PZ","EUR",8.9,null,0,30,"AN IDRO"]
["AT0100453-14","VALVOLA A SFERA GAS F-F 1/4\" CON FARFALLA GIALLA","PZ","EUR",8.9,null,0,30,"AN IDRO"]
["AT0100453-34","VALVOLA A SFERA GAS F-F 3/4\" CON FARFALLA GIALLA","PZ","EUR",16.01,null,0,30,"AN IDRO"]
["AT0100453-38","VALVOLA A SFERA GAS F-F 3/8\" CON FARFALLA GIALLA","PZ","EUR",8.9,null,0,30,"AN IDRO"]
["AT0100454-1","VALVOLA A SFERA GAS M-F 1\" CON FARFALLA GIALLA","PZ","EUR",24.44,null,0,30,"AN IDRO"]
["AT0100454-12","VALVOLA A SFERA GAS M-F 1/2\" CON FARFALLA GIALLA","PZ","EUR",9.57,null,0,30,"AN IDRO"]
["AT0100454-14","VALVOLA A SFERA GAS M-F 1/4\" CON FARFALLA GIALLA","PZ","EUR",9.57,null,0,30,"AN IDRO"]
["AT0100454-34","VALVOLA A SFERA GAS M-F 3/4\" CON FARFALLA GIALLA","PZ","EUR",16.74,null,0,30,"AN IDRO"]
["AT0100454-38","VALVOLA A SFERA GAS M-F 3/8\" CON FARFALLA GIALLA","PZ","EUR",9.57,null,0,30,"AN IDRO"]
["AT0100460-12","VALVOLA MINISFERA F-F 1/2\" CON MANIGLIA ROSSA","PZ","EUR",7.2,null,0,30,"AN IDRO"]
["AT0100460-14","VALVOLA MINISFERA F-F 1/4\" CON MANIGLIA ROSSA","PZ","EUR",6.18,null,0,30,"AN IDRO"]
["AT0100460-18","VALVOLA MINISFERA F-F 1/8\" CON MANIGLIA ROSSA","PZ","EUR",7.1,null,0,30,"AN IDRO"]
["AT0100460-34","VALVOLA MINISFERA F-F 3/4\" CON MANIGLIA ROSSA","PZ","EUR",12.58,null,0,30,"AN IDRO"]
["AT0100460-38","VALVOLA MINISFERA F-F 3/8\" CON MANIGLIA ROSSA","PZ","EUR",5.9,null,0,30,"AN IDRO"]
["AT0100461-12","VALVOLA MINISFERA F-F 1/2\" CON MANIGLIA NERA","PZ","EUR",7.2,null,0,30,"AN IDRO"]
["AT0100461-14","VALVOLA MINISFERA F-F 1/4\" CON MANIGLIA NERA","PZ","EUR",6.18,null,0,30,"AN IDRO"]
["AT0100461-18","VALVOLA MINISFERA F-F 1/8\" CON MANIGLIA NERA","PZ","EUR",7.1,null,0,30,"AN IDRO"]
["AT0100461-34","VALVOLA MINISFERA F-F 3/4\" CON MANIGLIA NERA","PZ","EUR",12.58,null,0,30,"AN IDRO"]
["AT0100461-38","VALVOLA MINISFERA F-F 3/8\" CON MANIGLIA NERA","PZ","EUR",5.9,null,0,30,"AN IDRO"]
["AT0100461F","MANIGLIA NERA DI RICAMBIO PER ART. 461 & 466","PZ","EUR",0.72,null,0,30,"AN IDRO"]
["AT0100461F-12","VALVOLA MINISFERA F-F 1/2\" CON MANIGLIA NERA SABBIATA NICHELATA","PZ","EUR",5.75,null,0,30,"AN IDRO"]
["AT0100461F-14","VALVOLA MINISFERA F-F 1/4\" CON MANIGLIA NERA SABBIATA NICHELATA","PZ","EUR",4.99,null,0,30,"AN IDRO"]
["AT0100461F-38","VALVOLA MINISFERA F-F 3/8\" CON MANIGLIA NERA SABBIATA NICHELATA","PZ","EUR",4.99,null,0,30,"AN IDRO"]
["AT0100466-101","VALV.MINISF. M-F MAN.NERA M10x1","PZ","EUR",5.9,null,0,30,"AN IDRO"]
["AT0100466-12","VALV.MINISF. 1/2\" M-F MAN.NERA","PZ","EUR",6.79,null,0,30,"AN IDRO"]
["AT0100466-14","VALV.MINISF. 1/4\" M-F MAN.NERA","PZ","EUR",5.5,null,0,30,"AN IDRO"]
["AT0100466-18","VALV.MINISF. 1/8\" M-F MAN.NERA","PZ","EUR",5.9,null,0,30,"AN IDRO"]
["AT0100466-34","VALV.MINISF. 3/4\" M-F MAN.NERA","PZ","EUR",12.58,null,0,30,"AN IDRO"]
["AT0100466-38","VALV.MINISF. 3/8\" M-F MAN.NERA","PZ","EUR",5.5,null,0,30,"AN IDRO"]
["AT0100466F-12","VALV.MINISF. 1/2\"  F-M MAN.NERA SABBIATA NICHELATA","PZ","EUR",5.5,null,0,30,"AN IDRO"]
["AT0100466F-14","VALV.MINISF. 1/4\"  F-M MAN.NERA SABBIATA NICHELATA","PZ","EUR",4.81,null,0,30,"AN IDRO"]
["AT0100466F-38","VALV.MINISF. 3/8\"  F-M MAN.NERA SABBIATA NICHELATA","PZ","EUR",4.81,null,0,30,"AN IDRO"]
["AT0100468","VALV. SICUREZZA 1/2\" PER SCALDABAGNI CON LEVA","PZ","EUR",5.83,null,0,30,"AN IDRO"]
["AT0100474","RUBINETTO SCARICO 3/8\" NICHELATO MOD. LUSSO","PZ","EUR",9.19,null,0,30,"AN IDRO"]
["AT0100475-12","RUB. SFERA 1/2\" SCARICO CALDAIA M. CON MANIGLIA ROSSA","PZ","EUR",7.73,null,0,30,"AN IDRO"]
["AT0100475-34","RUB. SFERA 3/4\" SCARICO CALDAIA M. CON MANIGLIA ROSSA","PZ","EUR",11.66,null,0,30,"AN IDRO"]
["AT0100475-38","RUB. SFERA 3/8\" SCARICO CALDAIA M. CON MANIGLIA ROSSA","PZ","EUR",7.72,null,0,30,"AN IDRO"]
["AT0100475N","RUB. SFERA 1/2\" SCARICO CALDAIA M. CON MANIGLIA NERA","PZ","EUR",7.72,null,0,30,"AN IDRO"]
["AT0100520-1","FILTRO A SETACCIO 1\"","PZ","EUR",16.56,null,0,30,"AN IDRO"]
["AT0100520-112","FILTRO A SETACCIO 1 1/2\"","PZ","EUR",33.57,null,0,30,"AN IDRO"]
["AT0100520-114","FILTRO A SETACCIO 1 1/4\"","PZ","EUR",26.47,null,0,30,"AN IDRO"]
["AT0100520-12","FILTRO A SETACCIO 1/2\"","PZ","EUR",6.5,null,0,30,"AN IDRO"]
["AT0100520-2","FILTRO A SETACCIO 2\"","PZ","EUR",57.66,null,0,30,"AN IDRO"]
["AT0100520-212","FILTRO A SETACCIO 2 1/2\"","PZ","EUR",124.57,null,0,30,"AN IDRO"]
["AT0100520-3","FILTRO A SETACCIO 3\"","PZ","EUR",163.36,null,0,30,"AN IDRO"]
["AT0100520-34","FILTRO A SETACCIO 3/4\"","PZ","EUR",9.79,null,0,30,"AN IDRO"]
["AT0100520-38","FILTRO A SETACCIO 3/8\"","PZ","EUR",6.91,null,0,30,"AN IDRO"]
["AT0100520-4","FILTRO A SETACCIO 4\"","PZ","EUR",256.52,null,0,30,"AN IDRO"]
["AT01005655012","TUBO CORRUGATO INOX PER ACQUA DN12, ROTOLO DA 5Mt.","PZ","EUR",5.54,null,0,30,"AN IDRO"]
["AT01005655016","TUBO CORRUGATO INOX PER ACQUA DN16, ROTOLO DA 5Mt.","PZ","EUR",7.69,null,0,30,"AN IDRO"]
["AT01005655020","TUBO CORRUGATO INOX PER ACQUA DN20, ROTOLO DA 5Mt.","PZ","EUR",10.34,null,0,30,"AN IDRO"]
["AT01005655025","TUBO CORRUGATO INOX PER ACQUA DN25, ROTOLO DA 5Mt.","PZ","EUR",18.29,null,0,30,"AN IDRO"]
["AT01005655512","TUBO CORRUGATO INOX PER GAS DN12, ROTOLO DA 5Mt.","PZ","EUR",7.69,null,0,30,"AN IDRO"]
["AT01005655516","TUBO CORRUGATO INOX PER GAS DN16, ROTOLO DA 5Mt.","PZ","EUR",10.34,null,0,30,"AN IDRO"]
["AT01005655520","TUBO CORRUGATO INOX PER GAS DN20, ROTOLO DA 5Mt.","PZ","EUR",18.29,null,0,30,"AN IDRO"]
["AT0100641","RUBINETTO SCARICO 1/4\" NICHELATO","PZ","EUR",7.71,null,0,30,"AN IDRO"]
["AT0100649","CODOLO PESANTE GIREVOLE A SEDE PIANA M-F 3/4\"","PZ","EUR",7.69,null,0,30,"AN IDRO"]
["AT0100727","NEUTRALIZZATORE DI CONDENSA RICARICABILE CON RACC. DRITTI E CURVI, 2 STAFFE E TASSELLI","PZ","EUR",47.6,null,0,30,"AN IDRO"]
["AT0100727/R/SF","SACCO RICARICA 1Kg NEUTRALIZZATORE (10 RICARICHE)","PZ","EUR",114.05,null,0,30,"AN IDRO"]
["AT0100728","DEFANGATORE MAGNETICO OTTONE NICHELATO, VALVOLA E RACCORDI IN OTTONE","PZ","EUR",95.59,null,0,30,"AN IDRO"]
["AT0100728CG","FILTRO DEFANGATORE MAGNETICO COMPACT-GAUSS","PZ","EUR",60.69,null,0,30,"AN IDRO"]
["AT0100728HY","FILTRO DEFANGATORE MAGNETICO IBRIDO-HYBRID GAUSS","PZ","EUR",52.75,null,0,30,"AN IDRO"]
["AT0100728MG","DEFANGATORE MAGNETICO CON DOPPIA VALVOLA DA 1\" MAXI GAUSS","PZ","EUR",129.59,null,0,30,"AN IDRO"]
["AT0100728SG","DEFANGATORE MAGNETICO COMPATTO SMART GAUSS CON VALVOLA INTEGRATA","PZ","EUR",73.94,null,0,30,"AN IDRO"]
["AT0100FEE01","DOSATORE DI POLIFOSFATI E SILICATI IN SFERE FEEDER PLUS/01","PZ","EUR",76.59,null,0,30,"AN IDRO"]
["AT01010655012","TUBO CORRUGATO INOX PER ACQUA DN12, ROTOLO DA 10Mt.","PZ","EUR",5.54,null,0,30,"AN IDRO"]
["AT01010655016","TUBO CORRUGATO INOX PER ACQUA DN16, ROTOLO DA 10Mt.","PZ","EUR",7.69,null,0,30,"AN IDRO"]
["AT01010655020","TUBO CORRUGATO INOX PER ACQUA DN20, ROTOLO DA 10Mt.","PZ","EUR",10.34,null,0,30,"AN IDRO"]
["AT01010655025","TUBO CORRUGATO INOX PER ACQUA DN25, ROTOLO DA 10Mt.","PZ","EUR",18.29,null,0,30,"AN IDRO"]
["AT01010655512","TUBO CORRUGATO INOX PER GAS DN12, ROTOLO DA 10Mt.","PZ","EUR",7.69,null,0,30,"AN IDRO"]
["AT01010655516","TUBO CORRUGATO INOX PER GAS DN16, ROTOLO DA 10Mt.","PZ","EUR",10.34,null,0,30,"AN IDRO"]
["AT01010655520","TUBO CORRUGATO INOX PER GAS DN20, ROTOLO DA 10Mt.","PZ","EUR",18.29,null,0,30,"AN IDRO"]
["AT01025655012","TUBO CORRUGATO INOX PER ACQUA DN12, ROTOLO DA 25Mt.","PZ","EUR",5.544,null,0,30,"AN IDRO"]
["AT01025655016","TUBO CORRUGATO INOX PER ACQUA DN16, ROTOLO DA 25Mt.","PZ","EUR",7.69,null,0,30,"AN IDRO"]
["AT01025655020","TUBO CORRUGATO INOX PER ACQUA DN20, ROTOLO DA 25Mt.","PZ","EUR",10.34,null,0,30,"AN IDRO"]
["AT01025655025","TUBO CORRUGATO INOX PER ACQUA DN25, ROTOLO DA 25Mt.","PZ","EUR",18.29,null,0,30,"AN IDRO"]
["AT01025655512","TUBO CORRUGATO INOX PER GAS DN12, ROTOLO DA 25Mt.","PZ","EUR",7.69,null,0,30,"AN IDRO"]
["AT01025655516","TUBO CORRUGATO INOX PER GAS DN16, ROTOLO DA 25Mt.","PZ","EUR",10.34,null,0,30,"AN IDRO"]
["AT01025655520","TUBO CORRUGATO INOX PER GAS DN20, ROTOLO DA 25Mt.","PZ","EUR",18.29,null,0,30,"AN IDRO"]
["AT01050655012","TUBO CORRUGATO INOX PER ACQUA DN12, ROTOLO DA 50Mt.","PZ","EUR",5.54,null,0,30,"AN IDRO"]
["AT01050655016","TUBO CORRUGATO INOX PER ACQUA DN16, ROTOLO DA 50Mt.","PZ","EUR",7.69,null,0,30,"AN IDRO"]
["AT01050655020","TUBO CORRUGATO INOX PER ACQUA DN20, ROTOLO DA 50Mt.","PZ","EUR",10.34,null,0,30,"AN IDRO"]
["AT01050655025","TUBO CORRUGATO INOX PER ACQUA DN25, ROTOLO DA 50Mt.","PZ","EUR",18.29,null,0,30,"AN IDRO"]
["AT01050655512","TUBO CORRUGATO INOX PER GAS DN12, ROTOLO DA 50Mt.","PZ","EUR",7.69,null,0,30,"AN IDRO"]
["AT01050655516","TUBO CORRUGATO INOX PER GAS DN16, ROTOLO DA 50Mt.","PZ","EUR",10.34,null,0,30,"AN IDRO"]
["AT01050655520","TUBO CORRUGATO INOX PER GAS DN20, ROTOLO DA 50Mt.","PZ","EUR",18.29,null,0,30,"AN IDRO"]
["AT010605/P/N10","NIPLO PESANTE SEDE PIANA 1\"","PZ","EUR",5.27,null,0,30,"AN IDRO"]
["AT010605/P/N114","NIPLO PESANTE SEDE PIANA 1\"1/4","PZ","EUR",7.92,null,0,30,"AN IDRO"]
["AT010605/P/N12","NIPLO PESANTE SEDE PIANA 1/2\"","PZ","EUR",1.83,null,0,30,"AN IDRO"]
["AT010605/P/N34","NIPLO PESANTE SEDE PIANA 3/4\"","PZ","EUR",3.15,null,0,30,"AN IDRO"]
["AT010657012","CARTELLATORE COMPRESO DI DIMA DN12","PZ","EUR",50.09,null,0,30,"AN IDRO"]
["AT010657016","CARTELLATORE COMPRESO DI DIMA DN16","PZ","EUR",52.74,null,0,30,"AN IDRO"]
["AT010657020","CARTELLATORE COMPRESO DI DIMA DN20","PZ","EUR",65.99,null,0,30,"AN IDRO"]
["AT010657025","CARTELLATORE COMPRESO DI DIMA DN25","PZ","EUR",79.24,null,0,30,"AN IDRO"]
["AT0106571","TAGLIATUBI IN BLISTER","PZ","EUR",23.59,null,0,30,"AN IDRO"]
["AT01065781","DADO NICHELATO 1\"","PZ","EUR",3.42,null,0,30,"AN IDRO"]
["AT0106578114","DADO NICHELATO 1\"1/4","PZ","EUR",5.54,null,0,30,"AN IDRO"]
["AT010657812","DADO NICHELATO 1/2\"","PZ","EUR",1.56,null,0,30,"AN IDRO"]
["AT010657834","DADO NICHELATO 3/4\"","PZ","EUR",2.09,null,0,30,"AN IDRO"]
["AT0106579E10","GUARNIZIONE DN DN 1\"  EPDM PER ACQUA","PZ","EUR",0.5,null,0,30,"AN IDRO"]
["AT0106579E114","GUARNIZIONE DN DN 1\"1/4  EPDM PER ACQUA","PZ","EUR",0.77,null,0,30,"AN IDRO"]
["AT0106579E12","GUARNIZIONE DN DN 1/2\"  EPDM PER ACQUA","PZ","EUR",0.24,null,0,30,"AN IDRO"]
["AT0106579E34","GUARNIZIONE DN DN 3/4\"  EPDM PER ACQUA","PZ","EUR",0.4,null,0,30,"AN IDRO"]
["AT0106579N10","GUARNIZIONE DN DN 1\"  NBR PER GAS","PZ","EUR",0.5,null,0,30,"AN IDRO"]
["AT0106579N114","GUARNIZIONE DN DN 1\"1/4  NBR PER GAS","PZ","EUR",0.77,null,0,30,"AN IDRO"]
["AT0106579N12","GUARNIZIONE DN DN 1/2\"  NBR PER GAS","PZ","EUR",0.24,null,0,30,"AN IDRO"]
["AT0106579N34","GUARNIZIONE DN DN 3/4\"  NBR PER GAS","PZ","EUR",0.4,null,0,30,"AN IDRO"]
["AT01065801","ANELLO DI RINFORZO 1\"","PZ","EUR",1.03,null,0,30,"AN IDRO"]
["AT0106580114","ANELLO DI RINFORZO 1\"1/4","PZ","EUR",1.3,null,0,30,"AN IDRO"]
["AT010658012","ANELLO DI RINFORZO 1/2\"","PZ","EUR",0.5,null,0,30,"AN IDRO"]
["AT010658034","ANELLO DI RINFORZO 3/4\"","PZ","EUR",0.77,null,0,30,"AN IDRO"]
["AT090004","CRONOTERMOSTATO MODELLO SENSO I TOUCH","PZ","EUR",163.24,null,0,30,"AN IDRO"]
["AT090041","TERMOSTATO MODELLO SKY I PLUS","PZ","EUR",115.01,null,0,30,"AN IDRO"]
["AT090044","CRONOTERMOSTATO MODELLO PEGASO+","PZ","EUR",63.07,null,0,30,"AN IDRO"]
["AT090046","CRONOTERMOSTATO MODELLO JOTTO","PZ","EUR",296.8,null,0,30,"AN IDRO"]
["AT090049","TERMOSTATO MODELLO CENTAURY I","PZ","EUR",60.95,null,0,30,"AN IDRO"]
["AT090064","TERMOSTATO MODELLO TERMO1","PZ","EUR",14.31,null,0,30,"AN IDRO"]
["AT090074","CRONOTERMOSTATO MODELLO TERMO+","PZ","EUR",44.52,null,0,30,"AN IDRO"]
["AT090075","CRONOTERMOSTATO MODELLO PEGASO EASY","PZ","EUR",55.65,null,0,30,"AN IDRO"]
["AT090077","CRONOTERMOSTATO MODELLO CATFIVE","PZ","EUR",198.75,null,0,30,"AN IDRO"]
["B01A120120070","GRIGLIE CON ALETTE MOBILI ARGENTO ANODIZZATO 120 x 120 DN 70 mm. CON SERRANDA","PZ","EUR",46.48,null,0,15,"AN FUMISTERIA"]
["B01A120120080","GRIGLIE CON ALETTE MOBILI ARGENTO ANODIZZATO 120 x 120 DN80 CON SERRANDA","PZ","EUR",46.48,null,0,15,"AN FUMISTERIA"]
["B01A154145080","GRIGLIE CON ALETTE MOBILI ARGENTO ANODIZZATO 154 x145 DN80 CON SERRANDA","PZ","EUR",46.48,null,0,15,"AN FUMISTERIA"]
["B01A154145100","GRIGLIE CON ALETTE MOBILI ARGENTO ANODIZZATO 154 x145 DN100 CON SERRANDA","PZ","EUR",46.48,null,0,15,"AN FUMISTERIA"]
["B01A154145120","GRIGLIE CON ALETTE MOBILI ARGENTO ANODIZZATO 154 x145 DN120 CON SERRANDA","PZ","EUR",46.48,null,0,15,"AN FUMISTERIA"]
["B01A172172120","GRIGLIE CON ALETTE MOBILI ARGENTO ANODIZZATO 172 x172 DN120 CON SERRANDA","PZ","EUR",51.99,null,0,15,"AN FUMISTERIA"]
["B01A172172140","GRIGLIE CON ALETTE MOBILI ARGENTO ANODIZZATO 172 x172 DN140 CON SERRANDA","PZ","EUR",51.99,null,0,15,"AN FUMISTERIA"]
["B01A198198150","GRIGLIE CON ALETTE MOBILI ARGENTO ANODIZZATO 198 x198 DN150 CON SERRANDA","PZ","EUR",57.3,null,0,15,"AN FUMISTERIA"]
["B01A198198160","GRIGLIE CON ALETTE MOBILI ARGENTO ANODIZZATO 198 x198 DN160 CON SERRANDA","PZ","EUR",57.3,null,0,15,"AN FUMISTERIA"]
["B01B120120070","GRIGLIE CON ALETTE MOBILI BIANCO 120 x 120 DN70 CON ALETTE MOBILI E CON SERRANDA","PZ","EUR",48.38,null,0,15,"AN FUMISTERIA"]
["B01B120120080","GRIGLIE CON ALETTE MOBILI BIANCO 120 x 120 DN80 CON ALETTE MOBILI E CON SERRANDA","PZ","EUR",48.38,null,0,15,"AN FUMISTERIA"]
["B01B140130080","GRIGLIE CON ALETTE MOBILI BIANCO 140 x 130 DN80 CON ALETTE MOBILI E CON SERRANDA","PZ","EUR",54,null,0,15,"AN FUMISTERIA"]
["B01B154145080","GRIGLIE CON ALETTE MOBILI BIANCO 154 x145 DN80 CON ALETTE MOBILI E CON SERRANDA","PZ","EUR",48.38,null,0,15,"AN FUMISTERIA"]
["B01B154145100","GRIGLIE CON ALETTE MOBILI BIANCO 154 x145 DN100 CON ALETTE MOBILI E CON SERRANDA","PZ","EUR",48.38,null,0,15,"AN FUMISTERIA"]
["B01B154145120","GRIGLIE CON ALETTE MOBILI BIANCO 154 x145 DN120 CON ALETTE MOBILI E CON SERRANDA","PZ","EUR",48.38,null,0,15,"AN FUMISTERIA"]
["B01B172172120","GRIGLIE CON ALETTE MOBILI BIANCO 172 x172 DN120 CON ALETTE MOBILI E CON SERRANDA","PZ","EUR",54.08,null,0,15,"AN FUMISTERIA"]
["B01B172172140","GRIGLIE CON ALETTE MOBILI BIANCO 172 x172 DN140 CON ALETTE MOBILI E CON SERRANDA","PZ","EUR",54.08,null,0,15,"AN FUMISTERIA"]
["B01B198198150","GRIGLIE CON ALETTE MOBILI BIANCO 198 x198 DN150 CON ALETTE MOBILI E CON SERRANDA","PZ","EUR",59.79,null,0,15,"AN FUMISTERIA"]
["B01B198198160","GRIGLIE CON ALETTE MOBILI BIANCO 198 x198 DN160 CON ALETTE MOBILI E CON SERRANDA","PZ","EUR",59.79,null,0,15,"AN FUMISTERIA"]
["B01O120120070","GRIGLIE CON ALETTE MOBILI BRONZO ANODIZZATO 120 x 120 DNDN 70 mm. CON SERRANDA","PZ","EUR",52.59,null,0,15,"AN FUMISTERIA"]
["B01O120120080","GRIGLIE CON ALETTE MOBILI BRONZO ANODIZZATO 120 x 120 DN80 CON SERRANDA","PZ","EUR",52.59,null,0,15,"AN FUMISTERIA"]
["B01O154145080","GRIGLIE CON ALETTE MOBILI BRONZO ANODIZZATO 154 x145 DN80 CON SERRANDA","PZ","EUR",52.59,null,0,15,"AN FUMISTERIA"]
["B01O154145100","GRIGLIE CON ALETTE MOBILI BRONZO ANODIZZATO 154 x145 DN100 CON SERRANDA","PZ","EUR",52.59,null,0,15,"AN FUMISTERIA"]
["B01O154145120","GRIGLIE CON ALETTE MOBILI BRONZO ANODIZZATO 154 x145 DN120 CON SERRANDA","PZ","EUR",52.59,null,0,15,"AN FUMISTERIA"]
["B01O172172120","GRIGLIE CON ALETTE MOBILI BRONZO ANODIZZATO 172 x172 DN120 CON SERRANDA","PZ","EUR",58.83,null,0,15,"AN FUMISTERIA"]
["B01O172172140","GRIGLIE CON ALETTE MOBILI BRONZO ANODIZZATO 172 x172 DN140 CON SERRANDA","PZ","EUR",58.83,null,0,15,"AN FUMISTERIA"]
["B01O198198150","GRIGLIE CON ALETTE MOBILI BRONZO ANODIZZATO 198 x198 DN150 CON SERRANDA","PZ","EUR",65.08,null,0,15,"AN FUMISTERIA"]
["B01O198198160","GRIGLIE CON ALETTE MOBILI BRONZO ANODIZZATO 198 x198 DN160 CON SERRANDA","PZ","EUR",65.08,null,0,15,"AN FUMISTERIA"]
["B02A120120070","GRIGLIE CON ALETTE MOBILI ARGENTO ANODIZZATO 120 x 120 DNDN 70 mm. SENZA SERRANDA","PZ","EUR",38.34,null,0,15,"AN FUMISTERIA"]
["B02A120120080","GRIGLIE CON ALETTE MOBILI ARGENTO ANODIZZATO 120 x 120 DN80 SENZA SERRANDA","PZ","EUR",38.34,null,0,15,"AN FUMISTERIA"]
["B02A154145080","GRIGLIE CON ALETTE MOBILI ARGENTO ANODIZZATO 154 x145 DN80 SENZA SERRANDA","PZ","EUR",38.34,null,0,15,"AN FUMISTERIA"]
["B02A154145100","GRIGLIE CON ALETTE MOBILI ARGENTO ANODIZZATO 154 x145 DN100 SENZA SERRANDA","PZ","EUR",38.34,null,0,15,"AN FUMISTERIA"]
["B02A154145120","GRIGLIE CON ALETTE MOBILI ARGENTO ANODIZZATO 154 x145 DN120 SENZA SERRANDA","PZ","EUR",38.34,null,0,15,"AN FUMISTERIA"]
["B02A172172120","GRIGLIE CON ALETTE MOBILI ARGENTO ANODIZZATO 172 x172 DN120 SENZA SERRANDA","PZ","EUR",43.83,null,0,15,"AN FUMISTERIA"]
["B02A172172140","GRIGLIE CON ALETTE MOBILI ARGENTO ANODIZZATO 172 x172 DN140 SENZA SERRANDA","PZ","EUR",43.83,null,0,15,"AN FUMISTERIA"]
["B02A198198150","GRIGLIE CON ALETTE MOBILI ARGENTO ANODIZZATO 198 x198 DN150 SENZA SERRANDA","PZ","EUR",49.35,null,0,15,"AN FUMISTERIA"]
["B02A198198160","GRIGLIE CON ALETTE MOBILI ARGENTO ANODIZZATO 198 x198 DN160 SENZA SERRANDA","PZ","EUR",49.35,null,0,15,"AN FUMISTERIA"]
["B02B120120070","GRIGLIE CON ALETTE MOBILI BIANCO 120 x 120 DN70 CON ALETTE MOBILI E SENZA SERRANDA","PZ","EUR",39.84,null,0,15,"AN FUMISTERIA"]
["B02B120120080","GRIGLIE CON ALETTE MOBILI BIANCO 120 x 120 DN80 CON ALETTE MOBILI E SENZA SERRANDA","PZ","EUR",39.84,null,0,15,"AN FUMISTERIA"]
["B02B154145080","GRIGLIE CON ALETTE MOBILI BIANCO 154 x145 DN80 CON ALETTE MOBILI E SENZA SERRANDA","PZ","EUR",39.84,null,0,15,"AN FUMISTERIA"]
["B02B154145100","GRIGLIE CON ALETTE MOBILI BIANCO 154 x145 DN100 CON ALETTE MOBILI E SENZA SERRANDA","PZ","EUR",39.84,null,0,15,"AN FUMISTERIA"]
["B02B154145120","GRIGLIE CON ALETTE MOBILI BIANCO 154 x145 DN120 CON ALETTE MOBILI E SENZA SERRANDA","PZ","EUR",39.84,null,0,15,"AN FUMISTERIA"]
["B02B172172120","GRIGLIE CON ALETTE MOBILI BIANCO 172 x172 DN120 CON ALETTE MOBILI E SENZA SERRANDA","PZ","EUR",45.53,null,0,15,"AN FUMISTERIA"]
["B02B172172140","GRIGLIE CON ALETTE MOBILI BIANCO 172 x172 DN140 CON ALETTE MOBILI E SENZA SERRANDA","PZ","EUR",45.53,null,0,15,"AN FUMISTERIA"]
["B02B198198150","GRIGLIE CON ALETTE MOBILI BIANCO 198 x198 DN150 CON ALETTE MOBILI E SENZA SERRANDA","PZ","EUR",51.24,null,0,15,"AN FUMISTERIA"]
["B02B198198160","GRIGLIE CON ALETTE MOBILI BIANCO 198 x198 DN160 CON ALETTE MOBILI E SENZA SERRANDA","PZ","EUR",51.24,null,0,15,"AN FUMISTERIA"]
["B02O120120070","GRIGLIE CON ALETTE MOBILI BRONZO ANODIZZATO 120 x 120 DNDN 70 mm. SENZA SERRANDA","PZ","EUR",43.44,null,0,15,"AN FUMISTERIA"]
["B02O120120080","GRIGLIE CON ALETTE MOBILI BRONZO ANODIZZATO 120 x 120 DN80 SENZA SERRANDA","PZ","EUR",43.44,null,0,15,"AN FUMISTERIA"]
["B02O154145080","GRIGLIE CON ALETTE MOBILI BRONZO ANODIZZATO 154 x145 DN80 SENZA SERRANDA","PZ","EUR",43.44,null,0,15,"AN FUMISTERIA"]
["B02O154145100","GRIGLIE CON ALETTE MOBILI BRONZO ANODIZZATO 154 x145 DN100 SENZA SERRANDA","PZ","EUR",43.44,null,0,15,"AN FUMISTERIA"]
["B02O154145120","GRIGLIE CON ALETTE MOBILI BRONZO ANODIZZATO 154 x145 DN120 SENZA SERRANDA","PZ","EUR",43.44,null,0,15,"AN FUMISTERIA"]
["B02O172172120","GRIGLIE CON ALETTE MOBILI BRONZO ANODIZZATO 172 x172 DN120 SENZA SERRANDA","PZ","EUR",49.71,null,0,15,"AN FUMISTERIA"]
["B02O172172140","GRIGLIE CON ALETTE MOBILI BRONZO ANODIZZATO 172 x172 DN140 SENZA SERRANDA","PZ","EUR",49.71,null,0,15,"AN FUMISTERIA"]
["B02O198198150","GRIGLIE CON ALETTE MOBILI BRONZO ANODIZZATO 198 x198 DN150 SENZA SERRANDA","PZ","EUR",55.97,null,0,15,"AN FUMISTERIA"]
["B02O198198160","GRIGLIE CON ALETTE MOBILI BRONZO ANODIZZATO 198 x198 DN160 SENZA SERRANDA","PZ","EUR",55.97,null,0,15,"AN FUMISTERIA"]
["B03120120070","GRIGLIE CON ALETTE MOBILI BIANCO 120 x 120 DN70 CON SERRANDA E ATTACCO LATERALE","PZ","EUR",45.39,null,0,15,"AN FUMISTERIA"]
["B05A160151080","GRIGLIE CON RETE FISSA ARGENTO ANODIZZATO 160 x151 DN80 CON SERRANDA","PZ","EUR",43.64,null,0,15,"AN FUMISTERIA"]
["B05A160151100","GRIGLIE CON RETE FISSA ARGENTO ANODIZZATO 160 x151 DN100 CON SERRANDA","PZ","EUR",43.64,null,0,15,"AN FUMISTERIA"]
["B05A160151120","GRIGLIE CON RETE FISSA ARGENTO ANODIZZATO 160 x151 DN120 CON SERRANDA","PZ","EUR",43.64,null,0,15,"AN FUMISTERIA"]
["B05A178178120","GRIGLIE CON RETE FISSA ARGENTO ANODIZZATO 178 x178 DN120 CON SERRANDA","PZ","EUR",48.76,null,0,15,"AN FUMISTERIA"]
["B05A178178140","GRIGLIE CON RETE FISSA ARGENTO ANODIZZATO 178 x178 DN140 CON SERRANDA","PZ","EUR",48.76,null,0,15,"AN FUMISTERIA"]
["B05A204204150","GRIGLIE CON RETE FISSA ARGENTO ANODIZZATO 204 x204 DN150 CON SERRANDA","PZ","EUR",54.08,null,0,15,"AN FUMISTERIA"]
["B05A204204160","GRIGLIE CON RETE FISSA ARGENTO ANODIZZATO 204 x204 DN160 CON SERRANDA","PZ","EUR",54.08,null,0,15,"AN FUMISTERIA"]
["B05B160151080","GRIGLIE CON RETE FISSA BIANCO 160 x151 DN80 CON SERRANDA","PZ","EUR",45.34,null,0,15,"AN FUMISTERIA"]
["B05B160151100","GRIGLIE CON RETE FISSA BIANCO 160 x151 DN100 CON SERRANDA","PZ","EUR",45.34,null,0,15,"AN FUMISTERIA"]
["B05B160151120","GRIGLIE CON RETE FISSA BIANCO 160 x151 DN120 CON SERRANDA","PZ","EUR",45.34,null,0,15,"AN FUMISTERIA"]
["B05B178178120","GRIGLIE CON RETE FISSA BIANCO 178 x178 DN120 CON SERRANDA","PZ","EUR",50.65,null,0,15,"AN FUMISTERIA"]
["B05B178178140","GRIGLIE CON RETE FISSA BIANCO 178 x178 DN140 CON SERRANDA","PZ","EUR",50.65,null,0,15,"AN FUMISTERIA"]
["B05B204204150","GRIGLIE CON RETE FISSA BIANCO 204 x204 DN150 CON SERRANDA","PZ","EUR",55.97,null,0,15,"AN FUMISTERIA"]
["B05B204204160","GRIGLIE CON RETE FISSA BIANCO 204 x204 DN160 CON SERRANDA","PZ","EUR",55.97,null,0,15,"AN FUMISTERIA"]
["B05O160151080","GRIGLIE CON RETE FISSA BRONZO ANODIZZATO 160 x151 DN80 CON SERRANDA","PZ","EUR",49.35,null,0,15,"AN FUMISTERIA"]
["B05O160151100","GRIGLIE CON RETE FISSA BRONZO ANODIZZATO 160 x151 DN100 CON SERRANDA","PZ","EUR",49.35,null,0,15,"AN FUMISTERIA"]
["B05O160151120","GRIGLIE CON RETE FISSA BRONZO ANODIZZATO 160 x151 DN120 CON SERRANDA","PZ","EUR",49.35,null,0,15,"AN FUMISTERIA"]
["B05O178178120","GRIGLIE CON RETE FISSA BRONZO ANODIZZATO 178 x178 DN120 CON SERRANDA","PZ","EUR",55.03,null,0,15,"AN FUMISTERIA"]
["B05O178178140","GRIGLIE CON RETE FISSA BRONZO ANODIZZATO 178 x178 DN140 CON SERRANDA","PZ","EUR",55.03,null,0,15,"AN FUMISTERIA"]
["B05O204204150","GRIGLIE CON RETE FISSA BRONZO ANODIZZATO 204 x204 DN150 CON SERRANDA","PZ","EUR",60.73,null,0,15,"AN FUMISTERIA"]
["B05O204204160","GRIGLIE CON RETE FISSA BRONZO ANODIZZATO 204 x204 DN160 CON SERRANDA","PZ","EUR",60.73,null,0,15,"AN FUMISTERIA"]
["B06A160151080","GRIGLIE CON RETE FISSA ARGENTO ANODIZZATO 160 x151 DN80 SENZA SERRANDA","PZ","EUR",35.47,null,0,15,"AN FUMISTERIA"]
["B06A160151100","GRIGLIE CON RETE FISSA ARGENTO ANODIZZATO 160 x151 DN100 SENZA SERRANDA","PZ","EUR",35.47,null,0,15,"AN FUMISTERIA"]
["B06A160151120","GRIGLIE CON RETE FISSA ARGENTO ANODIZZATO 160 x151 DN120 SENZA SERRANDA","PZ","EUR",35.47,null,0,15,"AN FUMISTERIA"]
["B06A178178120","GRIGLIE CON RETE FISSA ARGENTO ANODIZZATO 178 x178 DN120 SENZA SERRANDA","PZ","EUR",40.99,null,0,15,"AN FUMISTERIA"]
["B06A178178140","GRIGLIE CON RETE FISSA ARGENTO ANODIZZATO 178 x178 DN140 SENZA SERRANDA","PZ","EUR",40.99,null,0,15,"AN FUMISTERIA"]
["B06A204204150","GRIGLIE CON RETE FISSA ARGENTO ANODIZZATO 204 x204 DN150 SENZA SERRANDA","PZ","EUR",45.53,null,0,15,"AN FUMISTERIA"]
["B06A204204160","GRIGLIE CON RETE FISSA ARGENTO ANODIZZATO 204 x204 DN160 SENZA SERRANDA","PZ","EUR",45.53,null,0,15,"AN FUMISTERIA"]
["B06B160151080","GRIGLIE CON RETE FISSA BIANCO 160 x151 DN80 SENZA SERRANDA","PZ","EUR",37,null,0,15,"AN FUMISTERIA"]
["B06B160151100","GRIGLIE CON RETE FISSA BIANCO 160 x151 DN100 SENZA SERRANDA","PZ","EUR",37,null,0,15,"AN FUMISTERIA"]
["B06B160151120","GRIGLIE CON RETE FISSA BIANCO 160 x151 DN120 SENZA SERRANDA","PZ","EUR",37,null,0,15,"AN FUMISTERIA"]
["B06B178178120","GRIGLIE CON RETE FISSA BIANCO 178 x178 DN120 SENZA SERRANDA","PZ","EUR",42.33,null,0,15,"AN FUMISTERIA"]
["B06B178178140","GRIGLIE CON RETE FISSA BIANCO 178 x178 DN140 SENZA SERRANDA","PZ","EUR",42.33,null,0,15,"AN FUMISTERIA"]
["B06B204204150","GRIGLIE CON RETE FISSA BIANCO 204 x204 DN150 SENZA SERRANDA","PZ","EUR",47.44,null,0,15,"AN FUMISTERIA"]
["B06B204204160","GRIGLIE CON RETE FISSA BIANCO 204 x204 DN160 SENZA SERRANDA","PZ","EUR",47.44,null,0,15,"AN FUMISTERIA"]
["B06O160151080","GRIGLIE CON RETE FISSA BRONZO ANODIZZATO 160 x151 DN80 SENZA SERRANDA","PZ","EUR",40.42,null,0,15,"AN FUMISTERIA"]
["B06O160151100","GRIGLIE CON RETE FISSA BRONZO ANODIZZATO 160 x151 DN100 SENZA SERRANDA","PZ","EUR",40.42,null,0,15,"AN FUMISTERIA"]
["B06O160151120","GRIGLIE CON RETE FISSA BRONZO ANODIZZATO 160 x151 DN120 SENZA SERRANDA","PZ","EUR",40.42,null,0,15,"AN FUMISTERIA"]
["B06O178178120","GRIGLIE CON RETE FISSA BRONZO ANODIZZATO 178 x178 DN120 SENZA SERRANDA","PZ","EUR",46.11,null,0,15,"AN FUMISTERIA"]
["B06O178178140","GRIGLIE CON RETE FISSA BRONZO ANODIZZATO 178 x178 DN140 SENZA SERRANDA","PZ","EUR",46.11,null,0,15,"AN FUMISTERIA"]
["B06O204204150","GRIGLIE CON RETE FISSA BRONZO ANODIZZATO 204 x204 DN150 SENZA SERRANDA","PZ","EUR",51.62,null,0,15,"AN FUMISTERIA"]
["B06O204204160","GRIGLIE CON RETE FISSA BRONZO ANODIZZATO 204 x204 DN160 SENZA SERRANDA","PZ","EUR",51.62,null,0,15,"AN FUMISTERIA"]
["B07B250100070","GRIGLIE CON ALETTE FISSE DN 70 mm. CON SERRANDA CON ATTACCO LATERALE","PZ","EUR",99.62,null,0,15,"AN FUMISTERIA"]
["B08B250100070","GRIGLIE CON ALETTE FISSE DN 70 mm. CON SERRANDA CON ATTACCO POSTERIORE","PZ","EUR",75.91,null,0,15,"AN FUMISTERIA"]
["B09A200101","GRIGLIE CON ALETTE FISSE ARGENTO ANODIZZATO 200 x 101 CON ALETTE FISSE","PZ","EUR",28.09,null,0,15,"AN FUMISTERIA"]
["B09A250125","GRIGLIE CON ALETTE FISSE ARGENTO ANODIZZATO 250 x 125 CON ALETTE FISSE","PZ","EUR",33.07,null,0,15,"AN FUMISTERIA"]
["B09A300149","GRIGLIE CON ALETTE FISSE ARGENTO ANODIZZATO 300 x149 CON ALETTE FISSE","PZ","EUR",38.25,null,0,15,"AN FUMISTERIA"]
["B09A300173","GRIGLIE CON ALETTE FISSE ARGENTO ANODIZZATO 300 x173 CON ALETTE FISSE","PZ","EUR",43.42,null,0,15,"AN FUMISTERIA"]
["B09A400197","GRIGLIE CON ALETTE FISSE ARGENTO ANODIZZATO 400 x197 CON ALETTE FISSE","PZ","EUR",50.19,null,0,15,"AN FUMISTERIA"]
["B09B200101","GRIGLIE CON ALETTE FISSE BIANCO 200 x 101 CON ALETTE FISSE","PZ","EUR",32.27,null,0,15,"AN FUMISTERIA"]
["B09B250125","GRIGLIE CON ALETTE FISSE BIANCO 250 x 125 CON ALETTE FISSE","PZ","EUR",38.06,null,0,15,"AN FUMISTERIA"]
["B09B300149","GRIGLIE CON ALETTE FISSE BIANCO 300 x149 CON ALETTE FISSE","PZ","EUR",44.04,null,0,15,"AN FUMISTERIA"]
["B09B300173","GRIGLIE CON ALETTE FISSE BIANCO 300 x173 CON ALETTE FISSE","PZ","EUR",49.83,null,0,15,"AN FUMISTERIA"]
["B09B400197","GRIGLIE CON ALETTE FISSE BIANCO 400 x197 CON ALETTE FISSE","PZ","EUR",57.67,null,0,15,"AN FUMISTERIA"]
["B09O200101","GRIGLIE CON ALETTE FISSE BRONZO ANODIZZATO 200 x 101 CON ALETTE FISSE","PZ","EUR",33.59,null,0,15,"AN FUMISTERIA"]
["B09O250125","GRIGLIE CON ALETTE FISSE BRONZO ANODIZZATO 250 x 125 CON ALETTE FISSE","PZ","EUR",39.66,null,0,15,"AN FUMISTERIA"]
["B09O300149","GRIGLIE CON ALETTE FISSE BRONZO ANODIZZATO 300 x149 CON ALETTE FISSE","PZ","EUR",45.74,null,0,15,"AN FUMISTERIA"]
["B09O300173","GRIGLIE CON ALETTE FISSE BRONZO ANODIZZATO 300 x173 CON ALETTE FISSE","PZ","EUR",51.99,null,0,15,"AN FUMISTERIA"]
["B09O400197","GRIGLIE CON ALETTE FISSE BRONZO ANODIZZATO 400 x197 CON ALETTE FISSE","PZ","EUR",60.15,null,0,15,"AN FUMISTERIA"]
["B1000S116","PREPARATORE RAPIDO 1000 lt. CON SCAMB. ESTERNO PU RIGIDO + PVC  SP 100 mm 116 Kw CLASSE Erp \"C\" GRIG","PZ","EUR",5618.07,null,0,30,"AN IDRO"]
["B1000S116F","PREPARATORE RAPIDO 1000 lt. CON SCAMB. ESTERNO POLIESTERE FLESSIBILE  SP 130 mm 116 Kw CLASSE Erp \"C","PZ","EUR",5353.69,null,0,30,"AN IDRO"]
["B1000S151","PREPARATORE RAPIDO 1000 lt. CON SCAMB. ESTERNO PU RIGIDO + PVC  SP 100 mm 151 Kw CLASSE Erp \"C\" GRIG","PZ","EUR",5714.31,null,0,30,"AN IDRO"]
["B1000S151F","PREPARATORE RAPIDO 1000 lt. CON SCAMB. ESTERNO POLIESTERE FLESSIBILE  SP 130 mm 151 Kw CLASSE Erp \"C","PZ","EUR",5449.93,null,0,30,"AN IDRO"]
["B1000S1TC","BOLLITORE 1000 lt. VETROPORCELLANATO UNA SERPENTINA PU RIGIDO SP 100 mm + PVC GRIGIO Erp \"C\"","PZ","EUR",3343.01,null,0,30,"AN IDRO"]
["B1000S1TCF","BOLLITORE 1000 lt. VETROPORCELLANATO UNA SERPENTINA POLIES. FLESS. SP 130 mm+PVC GRIGIO Erp\"C","PZ","EUR",3063.56,null,0,30,"AN IDRO"]
["B1000S1TPC","BOLLITORE 1000 lt. INOX UNA SERPENTINA MAGGIOR. PU RIGIDO SP 100 mm + PVC GRIGIO CLASSE Erp \"C\"","PZ","EUR",4092.09,null,0,30,"AN IDRO"]
["B1000S200","PREPARATORE RAPIDO 1000 lt. CON SCAMB. ESTERNO PU RIGIDO + PVC  SP 100 mm 200 Kw CLASSE Erp \"C\" GRIG","PZ","EUR",5875.49,null,0,30,"AN IDRO"]
["B1000S200F","PREPARATORE RAPIDO 1000 lt. CON SCAMB. ESTERNO POLIESTERE FLESSIBILE  SP 130 mm 200 Kw CLASSE Erp \"C","PZ","EUR",5611.11,null,0,30,"AN IDRO"]
["B1000S2TC","BOLLITORE 1000 lt. VETROPORCELLANATO DUE SERPENTINE PU RIGIDO SP 100 mm + PVC GRIGIO Erp \"C\"","PZ","EUR",3751.18,null,0,30,"AN IDRO"]
["B1000S2TCF","BOLLITORE 1000 lt. VETROPORCELLANATO DUE SERPENTINE POLIES. FLESS. SP 130 mm+PVC GRIGIO Erp\"C","PZ","EUR",3460.13,null,0,30,"AN IDRO"]
["B1000S2TPC","BOLLITORE 1000 lt. INOX DUE SERPENTINE MAGGIOR. PU RIGIDO SP 100 mm + PVC GRIGIO CLASSE Erp \"C\"","PZ","EUR",4741.44,null,0,30,"AN IDRO"]
["B1000S35","PREPARATORE RAPIDO 1000 lt. CON SCAMB. ESTERNO PU RIGIDO + PVC  SP 100 mm 35 Kw CLASSE Erp \"C\" GRIGI","PZ","EUR",4625.49,null,0,30,"AN IDRO"]
["B1000S35F","PREPARATORE RAPIDO 1000 lt. CON SCAMB. ESTERNO POLIESTERE FLESSIBILE  SP 130 mm 35 Kw CLASSE Erp \"C\"","PZ","EUR",4361.11,null,0,30,"AN IDRO"]
["B1000S70","PREPARATORE RAPIDO 1000 lt. CON SCAMB. ESTERNO PU RIGIDO + PVC  SP 100 mm 70 Kw CLASSE Erp \"C\" GRIGI","PZ","EUR",4693.9,null,0,30,"AN IDRO"]
["B1000S70F","PREPARATORE RAPIDO 1000 lt. CON SCAMB. ESTERNO POLIESTERE FLESSIBILE  SP 130 mm 70 Kw CLASSE Erp \"C\"","PZ","EUR",4429.52,null,0,30,"AN IDRO"]
["B10200101","200 x 101 TELAIO PER GRIGLE","PZ","EUR",7.55,null,0,15,"AN FUMISTERIA"]
["B10250125","250 x 125 TELAIO PER GRIGLE","PZ","EUR",8.99,null,0,15,"AN FUMISTERIA"]
["B10300149","300 x149 TELAIO PER GRIGLE","PZ","EUR",10.57,null,0,15,"AN FUMISTERIA"]
["B10300173","300 x173 TELAIO PER GRIGLE","PZ","EUR",10.96,null,0,15,"AN FUMISTERIA"]
["B10400197","400 x197 TELAIO PER GRIGLE","PZ","EUR",11.76,null,0,15,"AN FUMISTERIA"]
["B11A200101","GRIGLIE CON ALETTE FISSE ARGENTO ANODIZZATO 200 x 101 CON ALETTE FISSE INCLINATE A 45Â°","PZ","EUR",23.33,null,0,15,"AN FUMISTERIA"]
["B11A250125","GRIGLIE CON ALETTE FISSE ARGENTO ANODIZZATO 250 x 125 CON ALETTE FISSE INCLINATE A 45Â°","PZ","EUR",26.18,null,0,15,"AN FUMISTERIA"]
["B11A300149","GRIGLIE CON ALETTE FISSE ARGENTO ANODIZZATO 300 x149 CON ALETTE FISSE INCLINATE A 45Â°","PZ","EUR",30.74,null,0,15,"AN FUMISTERIA"]
["B11A300173","GRIGLIE CON ALETTE FISSE ARGENTO ANODIZZATO 300 x173 CON ALETTE FISSE INCLINATE A 45Â°","PZ","EUR",34.73,null,0,15,"AN FUMISTERIA"]
["B11A400197","GRIGLIE CON ALETTE FISSE ARGENTO ANODIZZATO 400 x197 CON ALETTE FISSE INCLINATE A 45Â°","PZ","EUR",42.33,null,0,15,"AN FUMISTERIA"]
["B11B200101","GRIGLIE CON ALETTE FISSE BIANCO 200 x 101 CON ALETTE FISSE INCLINATE A 45Â°","PZ","EUR",26.96,null,0,15,"AN FUMISTERIA"]
["B11B250125","GRIGLIE CON ALETTE FISSE BIANCO 250 x 125 CON ALETTE FISSE INCLINATE A 45Â°","PZ","EUR",30.16,null,0,15,"AN FUMISTERIA"]
["B11B300149","GRIGLIE CON ALETTE FISSE BIANCO 300 x149 CON ALETTE FISSE INCLINATE A 45Â°","PZ","EUR",35.47,null,0,15,"AN FUMISTERIA"]
["B11B300173","GRIGLIE CON ALETTE FISSE BIANCO 300 x173 CON ALETTE FISSE INCLINATE A 45Â°","PZ","EUR",40.05,null,0,15,"AN FUMISTERIA"]
["B11B400197","GRIGLIE CON ALETTE FISSE BIANCO 400 x197 CON ALETTE FISSE INCLINATE A 45Â°","PZ","EUR",48.76,null,0,15,"AN FUMISTERIA"]
["B11O200101","GRIGLIE CON ALETTE FISSE BRONZO ANODIZZATO 200 x 101 CON ALETTE FISSE INCLINATE A 45Â°","PZ","EUR",27.91,null,0,15,"AN FUMISTERIA"]
["B11O250125","GRIGLIE CON ALETTE FISSE BRONZO ANODIZZATO 250 x 125 CON ALETTE FISSE INCLINATE A 45Â°","PZ","EUR",31.31,null,0,15,"AN FUMISTERIA"]
["B11O300149","GRIGLIE CON ALETTE FISSE BRONZO ANODIZZATO 300 x149 CON ALETTE FISSE INCLINATE A 45Â°","PZ","EUR",36.82,null,0,15,"AN FUMISTERIA"]
["B11O300173","GRIGLIE CON ALETTE FISSE BRONZO ANODIZZATO 300 x173 CON ALETTE FISSE INCLINATE A 45Â°","PZ","EUR",41.73,null,0,15,"AN FUMISTERIA"]
["B11O400197","GRIGLIE CON ALETTE FISSE BRONZO ANODIZZATO 400 x197 CON ALETTE FISSE INCLINATE A 45Â°","PZ","EUR",50.85,null,0,15,"AN FUMISTERIA"]
["B12A400074","GRIGLIE CON ALETTE FISSE ARGENTO ANODIZZATO 400 x 74 FRONTALI SENZA SCATOLA","PZ","EUR",46.31,null,0,15,"AN FUMISTERIA"]
["B12A600074","GRIGLIE CON ALETTE FISSE ARGENTO ANODIZZATO 600 x 74 FRONTALI SENZA SCATOLA","PZ","EUR",63.17,null,0,15,"AN FUMISTERIA"]
["B12A800074","GRIGLIE CON ALETTE FISSE ARGENTO ANODIZZATO 800 x 74 DN80 FRONTALI SENZA SCATOLA","PZ","EUR",74.77,null,0,15,"AN FUMISTERIA"]
["B12B400074","GRIGLIE CON ALETTE FISSE BIANCO 400 x 74 FRONTALI SENZA SCATOLA","PZ","EUR",53.13,null,0,15,"AN FUMISTERIA"]
["B12B600074","GRIGLIE CON ALETTE FISSE BIANCO 600 x 74 FRONTALI SENZA SCATOLA","PZ","EUR",72.5,null,0,15,"AN FUMISTERIA"]
["B12B800074","GRIGLIE CON ALETTE FISSE BIANCO 800 x 74 FRONTALI SENZA SCATOLA","PZ","EUR",85.95,null,0,15,"AN FUMISTERIA"]
["B14400074","400 x 74  TELAIO PER GRIGLIE","PZ","EUR",10.44,null,0,15,"AN FUMISTERIA"]
["B14400080","400 x 80  TELAIO PER GRIGLIE","PZ","EUR",10.44,null,0,15,"AN FUMISTERIA"]
["B14600074","600 x 74  TELAIO PER GRIGLIE","PZ","EUR",12.33,null,0,15,"AN FUMISTERIA"]
["B14600080","600 x 80  TELAIO PER GRIGLIE","PZ","EUR",12.33,null,0,15,"AN FUMISTERIA"]
["B14800074","800 x 74  TELAIO PER GRIGLIE","PZ","EUR",14.22,null,0,15,"AN FUMISTERIA"]
["B14800080","800 x 80  TELAIO PER GRIGLIE","PZ","EUR",14.22,null,0,15,"AN FUMISTERIA"]
["B1500S116","PREPARATORE RAPIDO 1500 lt. CON SCAMB. ESTERNO PU RIGIDO + PVC  SP 100 mm 116 Kw CLASSE Erp \"C\" GRIG","PZ","EUR",7408.43,null,0,30,"AN IDRO"]
["B1500S116F","PREPARATORE RAPIDO 1500 lt. CON SCAMB. ESTERNO POLIESTERE FLESSIBILE  SP 130 mm 116 Kw CLASSE Erp \"C","PZ","EUR",7042.01,null,0,30,"AN IDRO"]
["B1500S151","PREPARATORE RAPIDO 1500 lt. CON SCAMB. ESTERNO PU RIGIDO + PVC  SP 100 mm 151 Kw CLASSE Erp \"C\" GRIG","PZ","EUR",7504.68,null,0,30,"AN IDRO"]
["B1500S151F","PREPARATORE RAPIDO 1500 lt. CON SCAMB. ESTERNO POLIESTERE FLESSIBILE  SP 130 mm 151 Kw CLASSE Erp \"C","PZ","EUR",7138.25,null,0,30,"AN IDRO"]
["B1500S1TC","BOLLITORE 1500 lt. VETROPORCELLANATO UNA SERPENTINA PU RIGIDO SP 100 mm + PVC GRIGIO Erp \"C\"","PZ","EUR",5967.1,null,0,30,"AN IDRO"]
["B1500S1TCF","BOLLITORE 1500 lt. VETROPORCELLANATO UNA SERPENTINA POLIES. FLESS. SP 130 mm+PVC GRIGIO Erp\"C","PZ","EUR",5458.05,null,0,30,"AN IDRO"]
["B1500S200","PREPARATORE RAPIDO 1500 lt. CON SCAMB. ESTERNO PU RIGIDO + PVC  SP 100 mm 200 Kw CLASSE Erp \"C\" GRIG","PZ","EUR",7665.85,null,0,30,"AN IDRO"]
["B1500S200F","PREPARATORE RAPIDO 1500 lt. CON SCAMB. ESTERNO POLIESTERE FLESSIBILE  SP 130 mm 200 Kw CLASSE Erp \"C","PZ","EUR",7299.43,null,0,30,"AN IDRO"]
["B1500S2TC","BOLLITORE 1500 lt. VETROPORCELLANATO DUE SERPENTINE PU RIGIDO SP 100 mm + PVC GRIGIO Erp \"C\"","PZ","EUR",6338.16,null,0,30,"AN IDRO"]
["B1500S2TCF","BOLLITORE 1500 lt. VETROPORCELLANATO DUE SERPENTINE POLIES. FLESS. SP 130 mm+PVC GRIGIO Erp\"C","PZ","EUR",5896.37,null,0,30,"AN IDRO"]
["B1500S35","PREPARATORE RAPIDO 1500 lt. CON SCAMB. ESTERNO PU RIGIDO + PVC  SP 100 mm 35 Kw CLASSE Erp \"C\" GRIGI","PZ","EUR",6415.85,null,0,30,"AN IDRO"]
["B1500S35F","PREPARATORE RAPIDO 1500 lt. CON SCAMB. ESTERNO POLIESTERE FLESSIBILE  SP 130 mm 35 Kw CLASSE Erp \"C\"","PZ","EUR",6049.43,null,0,30,"AN IDRO"]
["B1500S70","PREPARATORE RAPIDO 1500 lt. CON SCAMB. ESTERNO PU RIGIDO + PVC  SP 100 mm 70 Kw CLASSE Erp \"C\" GRIGI","PZ","EUR",6484.26,null,0,30,"AN IDRO"]
["B1500S70F","PREPARATORE RAPIDO 1500 lt. CON SCAMB. ESTERNO POLIESTERE FLESSIBILE  SP 130 mm 70 Kw CLASSE Erp \"C\"","PZ","EUR",6117.84,null,0,30,"AN IDRO"]
["B150S1TB","BOLLITORE 150 lt. VETROPORCELLANATO UNA SERPENTINA PU RIGIDO SP 50 mm + PVC GRIGIO Erp \"B\"","PZ","EUR",1091.15,null,0,30,"AN IDRO"]
["B15A400080","GRIGLIE CON RETE FISSA ARGENTO ANODIZZATO 400 x 80 FRONTALI SENZA SCATOLA","PZ","EUR",43.08,null,0,15,"AN FUMISTERIA"]
["B15A600080","GRIGLIE CON RETE FISSA ARGENTO ANODIZZATO 600 x 80 FRONTALI SENZA SCATOLA","PZ","EUR",53.88,null,0,15,"AN FUMISTERIA"]
["B15A800080","GRIGLIE CON ALETTE FISSE ARGENTO ANODIZZATO 800 x 80 FRONTALI SENZA SCATOLA","PZ","EUR",65.66,null,0,15,"AN FUMISTERIA"]
["B15B400080","GRIGLIE CON RETE FISSA BIANCO 400 x 80 FRONTALI SENZA SCATOLA","PZ","EUR",49.53,null,0,15,"AN FUMISTERIA"]
["B15B600080","GRIGLIE CON RETE FISSA BIANCO 600 x 80 FRONTALI SENZA SCATOLA","PZ","EUR",61.87,null,0,15,"AN FUMISTERIA"]
["B15B800080","GRIGLIE CON RETE FISSA BIANCO 800 x 80 FRONTALI SENZA SCATOLA","PZ","EUR",74,null,0,15,"AN FUMISTERIA"]
["B16A154145100","GRIGLIE CON ALETTE FISSE ARGENTO ANODIZZATO 154 x145 DN100 CON AERAZIONE FORZATA","PZ","EUR",157.4,null,0,15,"AN FUMISTERIA"]
["B16A154145120","GRIGLIE CON ALETTE FISSE ARGENTO ANODIZZATO 154 x145 DN120 CON AERAZIONE FORZATA","PZ","EUR",157.4,null,0,15,"AN FUMISTERIA"]
["B16A172172120","GRIGLIE CON ALETTE FISSE ARGENTO ANODIZZATO 172 x172 DN120 CON AERAZIONE FORZATA","PZ","EUR",243.08,null,0,15,"AN FUMISTERIA"]
["B16A172172140","GRIGLIE CON ALETTE FISSE ARGENTO ANODIZZATO 172 x172 DN140 CON AERAZIONE FORZATA","PZ","EUR",243.08,null,0,15,"AN FUMISTERIA"]
["B16B154145100","GRIGLIE CON ALETTE FISSE BIANCO 154 x145 DN100 CON AERAZIONE FORZATA","PZ","EUR",175.35,null,0,15,"AN FUMISTERIA"]
["B16B154145120","GRIGLIE CON ALETTE FISSE BIANCO 154 x145 DN120 CON AERAZIONE FORZATA","PZ","EUR",175.35,null,0,15,"AN FUMISTERIA"]
["B16B172172120","GRIGLIE CON ALETTE FISSE BIANCO 172 x172 DN120 CON AERAZIONE FORZATA","PZ","EUR",263,null,0,15,"AN FUMISTERIA"]
["B16B172172140","GRIGLIE CON ALETTE FISSE BIANCO 172 x172 DN140 CON AERAZIONE FORZATA","PZ","EUR",263,null,0,15,"AN FUMISTERIA"]
["B16O154145100","GRIGLIE CON ALETTE FISSE BRONZO ANODIZZATO 154 x145 DN100 CON AERAZIONE FORZATA","PZ","EUR",175.35,null,0,15,"AN FUMISTERIA"]
["B16O154145120","GRIGLIE CON ALETTE FISSE BRONZO ANODIZZATO 154 x145 DN120 CON AERAZIONE FORZATA","PZ","EUR",175.35,null,0,15,"AN FUMISTERIA"]
["B16O172172120","GRIGLIE CON ALETTE FISSE BRONZO ANODIZZATO 172 x172 DN120 CON AERAZIONE FORZATA","PZ","EUR",263,null,0,15,"AN FUMISTERIA"]
["B16O172172140","GRIGLIE CON ALETTE FISSE BRONZO ANODIZZATO 172 x172 DN140 CON AERAZIONE FORZATA","PZ","EUR",263,null,0,15,"AN FUMISTERIA"]
["B17REM","REG. ELETTRONICO MONOFASE X ELETTROVENTOLE","PZ","EUR",135.66,null,0,15,"AN FUMISTERIA"]
["B2000S116","PREPARATORE RAPIDO 2000 lt. CON SCAMB. ESTERNO PU RIGIDO + PVC  SP 100 mm 116 Kw CLASSE Erp \"C\" GRIG","PZ","EUR",10221.53,null,0,30,"AN IDRO"]
["B2000S116F","PREPARATORE RAPIDO 2000 lt. CON SCAMB. ESTERNO POLIESTERE FLESSIBILE  SP 130 mm 116 Kw CLASSE Erp \"C","PZ","EUR",9929.32,null,0,30,"AN IDRO"]
["B2000S151","PREPARATORE RAPIDO 2000 lt. CON SCAMB. ESTERNO PU RIGIDO + PVC  SP 100 mm 151 Kw CLASSE Erp \"C\" GRIG","PZ","EUR",10317.77,null,0,30,"AN IDRO"]
["B2000S151F","PREPARATORE RAPIDO 2000 lt. CON SCAMB. ESTERNO POLIESTERE FLESSIBILE  SP 130 mm 151 Kw CLASSE Erp \"C","PZ","EUR",10025.56,null,0,30,"AN IDRO"]
["B2000S1TC","BOLLITORE 2000 lt. VETROPORCELLANATO UNA SERPENTINA PU RIGIDO SP 100 mm + PVC GRIGIO Erp \"C\"","PZ","EUR",8134.32,null,0,30,"AN IDRO"]
["B2000S1TCF","BOLLITORE 2000 lt. VETROPORCELLANATO UNA SERPENTINA POLIES. FLESS. SP 130 mm+PVC GRIGIO Erp\"C","PZ","EUR",7941.83,null,0,30,"AN IDRO"]
["B2000S200","PREPARATORE RAPIDO 2000 lt. CON SCAMB. ESTERNO PU RIGIDO + PVC  SP 100 mm 200 Kw CLASSE Erp \"C\" GRIG","PZ","EUR",10478.95,null,0,30,"AN IDRO"]
["B2000S200F","PREPARATORE RAPIDO 2000 lt. CON SCAMB. ESTERNO POLIESTERE FLESSIBILE  SP 130 mm 200 Kw CLASSE Erp \"C","PZ","EUR",10186.74,null,0,30,"AN IDRO"]
["B2000S2TC","BOLLITORE 2000 lt. VETROPORCELLANATO DUE SERPENTINE PU RIGIDO SP 100 mm + PVC GRIGIO Erp \"C\"","PZ","EUR",8331.44,null,0,30,"AN IDRO"]
["B2000S2TCF","BOLLITORE 2000 lt. VETROPORCELLANATO DUE SERPENTINE POLIES. FLESS. SP 130 mm+PVC GRIGIO Erp\"C","PZ","EUR",8151.71,null,0,30,"AN IDRO"]
["B2000S35","PREPARATORE RAPIDO 2000 lt. CON SCAMB. ESTERNO PU RIGIDO + PVC  SP 100 mm 35 Kw CLASSE Erp \"C\" GRIGI","PZ","EUR",9228.94,null,0,30,"AN IDRO"]
["B2000S35F","PREPARATORE RAPIDO 2000 lt. CON SCAMB. ESTERNO POLIESTERE FLESSIBILE  SP 130 mm 35 Kw CLASSE Erp \"C\"","PZ","EUR",8936.73,null,0,30,"AN IDRO"]
["B2000S70","PREPARATORE RAPIDO 2000 lt. CON SCAMB. ESTERNO PU RIGIDO + PVC  SP 100 mm 70 Kw CLASSE Erp \"C\" GRIGI","PZ","EUR",9297.36,null,0,30,"AN IDRO"]
["B2000S70F","PREPARATORE RAPIDO 2000 lt. CON SCAMB. ESTERNO POLIESTERE FLESSIBILE  SP 130 mm 70 Kw CLASSE Erp \"C\"","PZ","EUR",9005.15,null,0,30,"AN IDRO"]
["B200S116","PREPARATORE RAPIDO 200 lt. CON SCAMB. ESTERNO PU RIGIDO + PVC  SP 50 mm 116 Kw CLASSE Erp \"C\" GRIGIO","PZ","EUR",3983.09,null,0,30,"AN IDRO"]
["B200S151","PREPARATORE RAPIDO 200 lt. CON SCAMB. ESTERNO PU RIGIDO + PVC  SP 50 mm 151 Kw CLASSE Erp \"C\" GRIGIO","PZ","EUR",4079.33,null,0,30,"AN IDRO"]
["B200S1TB","BOLLITORE 200 lt. VETROPORCELLANATO UNA SERPENTINA PU RIGIDO SP 50 mm + PVC GRIGIO Erp \"B\"","PZ","EUR",1153.76,null,0,30,"AN IDRO"]
["B200S200","PREPARATORE RAPIDO 200 lt. CON SCAMB. ESTERNO PU RIGIDO + PVC  SP 50 mm 200 Kw CLASSE Erp \"C\" GRIGIO","PZ","EUR",4240.51,null,0,30,"AN IDRO"]
["B200S2TB","BOLLITORE 200 lt. VETROPORCELLANATO DUE SERPENTINE PU RIGIDO SP 50 mm + PVC GRIGIO Erp \"B\"","PZ","EUR",1263.92,null,0,30,"AN IDRO"]
["B200S35","PREPARATORE RAPIDO 200 lt. CON SCAMB. ESTERNO PU RIGIDO + PVC  SP 50 mm 35 Kw CLASSE Erp \"C\" GRIGIO","PZ","EUR",2990.51,null,0,30,"AN IDRO"]
["B200S70","PREPARATORE RAPIDO 200 lt. CON SCAMB. ESTERNO PU RIGIDO + PVC  SP 50 mm 70 Kw CLASSE Erp \"C\" GRIGIO","PZ","EUR",3058.92,null,0,30,"AN IDRO"]
["B200SOL","BOLLITORE 200 lt. VETROPORCELLANATO DUE SERP. PU RIGIDO SP 50 mm + PVC CON MODULO SOLARE Erp \"B\"","PZ","EUR",2985.87,null,0,30,"AN IDRO"]
["B21A080","GRIGLIE TONDA ARGENTO ANODIZZATO DN80 DI AERAZIONE CON RETINA, FRONTE MET. ANEL.IN ABS","PZ","EUR",8.91,null,0,15,"AN FUMISTERIA"]
["B21A100","GRIGLIE TONDA ARGENTO ANODIZZATO DN100 DI AERAZIONE CON RETINA, FRONTE MET. ANEL.IN ABS","PZ","EUR",9.53,null,0,15,"AN FUMISTERIA"]
["B21A120","GRIGLIE TONDA ARGENTO ANODIZZATO DN120 DI AERAZIONE CON RETINA, FRONTE MET. ANEL.IN ABS","PZ","EUR",11.47,null,0,15,"AN FUMISTERIA"]
["B21A140","GRIGLIE TONDA ARGENTO ANODIZZATO DN140 DI AERAZIONE CON RETINA, FRONTE MET. ANEL.IN ABS","PZ","EUR",14.05,null,0,15,"AN FUMISTERIA"]
["B21A150","GRIGLIE TONDA ARGENTO ANODIZZATO DN150 DI AERAZIONE CON RETINA, FRONTE MET. ANEL.IN ABS","PZ","EUR",14.64,null,0,15,"AN FUMISTERIA"]
["B21A160","GRIGLIE TONDA ARGENTO ANODIZZATO DN160 DI AERAZIONE CON RETINA, FRONTE MET. ANEL.IN ABS","PZ","EUR",15.75,null,0,15,"AN FUMISTERIA"]
["B21B080","GRIGLIE TONDA BRONZO DN80 DI AERAZIONE CON RETINA, FRONTE MET. ANEL.IN ABS","PZ","EUR",9.87,null,0,15,"AN FUMISTERIA"]
["B21B100","GRIGLIE TONDA BRONZO DN100 DI AERAZIONE CON RETINA, FRONTE MET. ANEL.IN ABS","PZ","EUR",11.24,null,0,15,"AN FUMISTERIA"]
["B21B120","GRIGLIE TONDA BRONZO DN120 DI AERAZIONE CON RETINA, FRONTE MET. ANEL.IN ABS","PZ","EUR",13.69,null,0,15,"AN FUMISTERIA"]
["B21B140","GRIGLIE TONDA BRONZO DN140 DI AERAZIONE CON RETINA, FRONTE MET. ANEL.IN ABS","PZ","EUR",16.82,null,0,15,"AN FUMISTERIA"]
["B21B150","GRIGLIE TONDA BRONZO DN150 DI AERAZIONE CON RETINA, FRONTE MET. ANEL.IN ABS","PZ","EUR",17.54,null,0,15,"AN FUMISTERIA"]
["B21B160","GRIGLIE TONDA BRONZO DN160 DI AERAZIONE CON RETINA, FRONTE MET. ANEL.IN ABS","PZ","EUR",18.76,null,0,15,"AN FUMISTERIA"]
["B21OT080","GRIGLIE TONDA OTTONE DN80 DI AERAZIONE CON RETINA, FRONTE MET. ANEL.IN ABS","PZ","EUR",11.79,null,0,15,"AN FUMISTERIA"]
["B21OT120","GRIGLIE TONDA OTTONE DN120 DI AERAZIONE CON RETINA, FRONTE MET. ANEL.IN ABS","PZ","EUR",16.31,null,0,15,"AN FUMISTERIA"]
["B21OT140","GRIGLIE TONDA OTTONE DN140 DI AERAZIONE CON RETINA, FRONTE MET. ANEL.IN ABS","PZ","EUR",20.42,null,0,15,"AN FUMISTERIA"]
["B21OT150","GRIGLIE TONDA OTTONE DN150 DI AERAZIONE CON RETINA, FRONTE MET. ANEL.IN ABS","PZ","EUR",21.37,null,0,15,"AN FUMISTERIA"]
["B21OT160","GRIGLIE TONDA OTTONE DN160 DI AERAZIONE CON RETINA, FRONTE MET. ANEL.IN ABS","PZ","EUR",22.67,null,0,15,"AN FUMISTERIA"]
["B21R080","GRIGLIE TONDA RAME DN80 DI AERAZIONE CON RETINA, FRONTE MET. ANEL.IN ABS","PZ","EUR",12.11,null,0,15,"AN FUMISTERIA"]
["B21R100","GRIGLIE TONDA RAME DN100 DI AERAZIONE CON RETINA, FRONTE MET. ANEL.IN ABS-FUORI PRODUZIONE","PZ","EUR",13.65,null,0,15,"AN FUMISTERIA"]
["B21R120","GRIGLIE TONDA RAME DN120 DI AERAZIONE CON RETINA, FRONTE MET. ANEL.IN ABS-FUORI PRODUZIONE","PZ","EUR",16.82,null,0,15,"AN FUMISTERIA"]
["B21R140","GRIGLIE TONDA RAME DN140 DI AERAZIONE CON RETINA, FRONTE MET. ANEL.IN ABS","PZ","EUR",21.37,null,0,15,"AN FUMISTERIA"]
["B21R150","GRIGLIE TONDA RAME DN150 DI AERAZIONE CON RETINA, FRONTE MET. ANEL.IN ABS","PZ","EUR",22.19,null,0,15,"AN FUMISTERIA"]
["B21R160","GRIGLIE TONDA RAME DN160 DI AERAZIONE CON RETINA, FRONTE MET. ANEL.IN ABS","PZ","EUR",23.46,null,0,15,"AN FUMISTERIA"]
["B22A080","GRIGLIE TONDA ARGENTO ANODIZZATO DN80 DI AERAZIONE CON RETINA, FRONTE MET. ANEL.ZINCATO","PZ","EUR",11.26,null,0,15,"AN FUMISTERIA"]
["B22A100","GRIGLIE TONDA ARGENTO ANODIZZATO DN100 DI AERAZIONE CON RETINA, FRONTE MET. ANEL.ZINCATO","PZ","EUR",13.58,null,0,15,"AN FUMISTERIA"]
["B22A120","GRIGLIE TONDA ARGENTO ANODIZZATO DN120 DI AERAZIONE CON RETINA, FRONTE MET. ANEL.ZINCATO","PZ","EUR",15.54,null,0,15,"AN FUMISTERIA"]
["B22A140","GRIGLIE TONDA ARGENTO ANODIZZATO DN140 DI AERAZIONE CON RETINA, FRONTE MET. ANEL.ZINCATO","PZ","EUR",18.76,null,0,15,"AN FUMISTERIA"]
["B22A150","GRIGLIE TONDA ARGENTO ANODIZZATO DN150 DI AERAZIONE CON RETINA, FRONTE MET. ANEL.ZINCATO","PZ","EUR",19.59,null,0,15,"AN FUMISTERIA"]
["B22B080","GRIGLIE TONDA BRONZO DN80 DI AERAZIONE CON RETINA, FRONTE MET. ANEL.ZINCATO - FUORI PRODUZIONE","PZ","EUR",11.99,null,0,15,"AN FUMISTERIA"]
["B22B100","GRIGLIE TONDA BRONZO DN100 DI AERAZIONE CON RETINA, FRONTE MET. ANEL.ZINCATO","PZ","EUR",14.37,null,0,15,"AN FUMISTERIA"]
["B22B120","GRIGLIE TONDA BRONZO DN120 DI AERAZIONE CON RETINA, FRONTE MET. ANEL.ZINCATO","PZ","EUR",16.5,null,0,15,"AN FUMISTERIA"]
["B22B140","GRIGLIE TONDA BRONZO DN140 DI AERAZIONE CON RETINA, FRONTE MET. ANEL.ZINCATO","PZ","EUR",19.93,null,0,15,"AN FUMISTERIA"]
["B22B150","GRIGLIE TONDA BRONZO DN150 DI AERAZIONE CON RETINA, FRONTE MET. ANEL.ZINCATO","PZ","EUR",20.84,null,0,15,"AN FUMISTERIA"]
["B22OT080","GRIGLIE TONDA OTTONE DN80 DI AERAZIONE CON RETINA, FRONTE MET. ANEL.ZINCATO","PZ","EUR",13.51,null,0,15,"AN FUMISTERIA"]
["B22OT100","GRIGLIE TONDA OTTONE DN100 DI AERAZIONE CON RETINA, FRONTE MET. ANEL.ZINCATO","PZ","EUR",16.34,null,0,15,"AN FUMISTERIA"]
["B22OT120","GRIGLIE TONDA OTTONE DN120 DI AERAZIONE CON RETINA, FRONTE MET. ANEL.ZINCATO","PZ","EUR",19.2,null,0,15,"AN FUMISTERIA"]
["B22OT140","GRIGLIE TONDA OTTONE DN140 DI AERAZIONE CON RETINA, FRONTE MET. ANEL.ZINCATO","PZ","EUR",23.95,null,0,15,"AN FUMISTERIA"]
["B22OT150","GRIGLIE TONDA OTTONE DN150 DI AERAZIONE CON RETINA, FRONTE MET. ANEL.ZINCATO","PZ","EUR",25.16,null,0,15,"AN FUMISTERIA"]
["B22R080","GRIGLIE TONDA RAME DN80 DI AERAZIONE CON RETINA, FRONTE MET. ANEL.ZINCATO","PZ","EUR",13.69,null,0,15,"AN FUMISTERIA"]
["B22R100","GRIGLIE TONDA RAME DN100 DI AERAZIONE CON RETINA, FRONTE MET. ANEL.ZINCATO","PZ","EUR",16.69,null,0,15,"AN FUMISTERIA"]
["B22R120","GRIGLIE TONDA RAME DN120 DI AERAZIONE CON RETINA, FRONTE MET. ANEL.ZINCATO","PZ","EUR",19.7,null,0,15,"AN FUMISTERIA"]
["B22R140","GRIGLIE TONDA RAME DN140 DI AERAZIONE CON RETINA, FRONTE MET. ANEL.ZINCATO","PZ","EUR",24.62,null,0,15,"AN FUMISTERIA"]
["B22R150","GRIGLIE TONDA RAME DN150 DI AERAZIONE CON RETINA, FRONTE MET. ANEL.ZINCATO","PZ","EUR",25.89,null,0,15,"AN FUMISTERIA"]
["B23A150150","GRIGLIE RETTANGOLARE ARGENTO ANODIZZATO 150 x150 DN STAMPATA CON RETINA ANTINSETTI","PZ","EUR",9.53,null,0,15,"AN FUMISTERIA"]
["B23A200200","GRIGLIE RETTANGOLARE ARGENTO ANODIZZATO 200 x200 DN STAMPATA CON RETINA ANTINSETTI","PZ","EUR",12.92,null,0,15,"AN FUMISTERIA"]
["B23A230230","GRIGLIE RETTANGOLARE ARGENTO ANODIZZATO 230 x230 DN STAMPATA CON RETINA ANTINSETTI","PZ","EUR",14.52,null,0,15,"AN FUMISTERIA"]
["B23A270150","GRIGLIE RETTANGOLARE ARGENTO ANODIZZATO 270 x150 DN STAMPATA CON RETINA ANTINSETTI","PZ","EUR",13.21,null,0,15,"AN FUMISTERIA"]
["B23A370200","GRIGLIE RETTANGOLARE ARGENTO ANODIZZATO 370 x200 DN STAMPATA CON RETINA ANTINSETTI","PZ","EUR",20.36,null,0,15,"AN FUMISTERIA"]
["B23A390150","GRIGLIE RETTANGOLARE ARGENTO ANODIZZATO 390 x150 DN STAMPATA CON RETINA ANTINSETTI","PZ","EUR",19.09,null,0,15,"AN FUMISTERIA"]
["B23A540200","GRIGLIE RETTANGOLARE ARGENTO ANODIZZATO 540 x200 DN STAMPATA CON RETINA ANTINSETTI","PZ","EUR",30.23,null,0,15,"AN FUMISTERIA"]
["B23AL150150","GRIGLIE RETTANGOLARE COLOR ALLUMINIO 150 x150 DN STAMPATA CON RETINA ANTINSETTI","PZ","EUR",8.56,null,0,15,"AN FUMISTERIA"]
["B23AL200200","GRIGLIE RETTANGOLARE COLOR ALLUMINIO 200 x200 DN STAMPATA CON RETINA ANTINSETTI","PZ","EUR",11.63,null,0,15,"AN FUMISTERIA"]
["B23AL230230","GRIGLIE RETTANGOLARE COLOR ALLUMINIO 230 x230 DN STAMPATA CON RETINA ANTINSETTI","PZ","EUR",13.07,null,0,15,"AN FUMISTERIA"]
["B23AL270150","GRIGLIE RETTANGOLARE COLOR ALLUMINIO 270 x150 DN STAMPATA CON RETINA ANTINSETTI","PZ","EUR",11.88,null,0,15,"AN FUMISTERIA"]
["B23AL370200","GRIGLIE RETTANGOLARE COLOR ALLUMINIO 370 x200 DN STAMPATA CON RETINA ANTINSETTI","PZ","EUR",18.33,null,0,15,"AN FUMISTERIA"]
["B23AL390150","GRIGLIE RETTANGOLARE COLOR ALLUMINIO 390 x150 DN STAMPATA CON RETINA ANTINSETTI","PZ","EUR",15.51,null,0,15,"AN FUMISTERIA"]
["B23AL540200","GRIGLIE RETTANGOLARE COLOR ALLUMINIO540 x200 DN STAMPATA CON RETINA ANTINSETTI","PZ","EUR",27.19,null,0,15,"AN FUMISTERIA"]
["B23O150150","GRIGLIE RETTANGOLARE BRONZO ANODIZZATO 150 x150 DN STAMPATA CON RETINA ANTINSETTI","PZ","EUR",11.5,null,0,15,"AN FUMISTERIA"]
["B23O230230","GRIGLIE RETTANGOLARE BRONZO ANODIZZATO 230 x230 DN STAMPATA CON RETINA ANTINSETTI","PZ","EUR",16.97,null,0,15,"AN FUMISTERIA"]
["B23O540200","GRIGLIE RETTANGOLARE BRONZO ANODIZZATO 540 x200 DN STAMPATA CON RETINA ANTINSETTI","PZ","EUR",36.29,null,0,15,"AN FUMISTERIA"]
["B23R150150","GRIGLIE RETTANGOLARE RAME 150 x150 DN STAMPATA CON RETINA ANTINSETTI","PZ","EUR",15.92,null,0,15,"AN FUMISTERIA"]
["B23R230230","GRIGLIE RETTANGOLARE RAME 230 x230 DN STAMPATA CON RETINA ANTINSETTI","PZ","EUR",30.36,null,0,15,"AN FUMISTERIA"]
["B23R270150","GRIGLIE RETTANGOLARE RAME 270 x150 DN STAMPATA CON RETINA ANTINSETTI","PZ","EUR",25.09,null,0,15,"AN FUMISTERIA"]
["B23R370200","GRIGLIE RETTANGOLARE RAME 370 x200 DN STAMPATA CON RETINA ANTINSETTI","PZ","EUR",40.79,null,0,15,"AN FUMISTERIA"]
["B23R390150","GRIGLIE RETTANGOLARE RAME 390 x150 DN STAMPATA CON RETINA ANTINSETTI","PZ","EUR",34.06,null,0,15,"AN FUMISTERIA"]
["B23R540200","GRIGLIE RETTANGOLARE RAME 540 x200 DN STAMPATA CON RETINA ANTINSETTI","PZ","EUR",56.93,null,0,15,"AN FUMISTERIA"]
["B24A150150","GRIGLIE CON ALETTE FISSE ARGENTO ANODIZZATO 150 x150 DN CON ALETTE FISSE INCLINATE A 45Â°","PZ","EUR",25.32,null,0,15,"AN FUMISTERIA"]
["B24A187190","GRIGLIE CON ALETTE FISSE ARGENTO ANODIZZATO 187 x190 DN CON ALETTE FISSE INCLINATE A 45Â°","PZ","EUR",28.29,null,0,15,"AN FUMISTERIA"]
["B24A250130","GRIGLIE CON ALETTE FISSE ARGENTO ANODIZZATO 250 x130 DN CON ALETTE FISSE INCLINATE A 45Â°","PZ","EUR",26.29,null,0,15,"AN FUMISTERIA"]
["B24A250150","GRIGLIE CON ALETTE FISSE ARGENTO ANODIZZATO 250 x150 DN CON ALETTE FISSE INCLINATE A 45Â°","PZ","EUR",28.88,null,0,15,"AN FUMISTERIA"]
["B24A250190","GRIGLIE CON ALETTE FISSE ARGENTO ANODIZZATO 250 x190 DN CON ALETTE FISSE INCLINATE A 45Â°","PZ","EUR",28.88,null,0,15,"AN FUMISTERIA"]
["B24A250250","GRIGLIE CON ALETTE FISSE ARGENTO ANODIZZATO 250 x250 DN CON ALETTE FISSE INCLINATE A 45Â°","PZ","EUR",32.08,null,0,15,"AN FUMISTERIA"]
["B24A350130","GRIGLIE CON ALETTE FISSE ARGENTO ANODIZZATO 350 x130 DN CON ALETTE FISSE INCLINATE A 45Â°","PZ","EUR",29.88,null,0,15,"AN FUMISTERIA"]
["B24A350150","GRIGLIE CON ALETTE FISSE ARGENTO ANODIZZATO 350 x150 DN CON ALETTE FISSE INCLINATE A 45Â°","PZ","EUR",33.07,null,0,15,"AN FUMISTERIA"]
["B24A350190","GRIGLIE CON ALETTE FISSE ARGENTO ANODIZZATO 350 x190 DN CON ALETTE FISSE INCLINATE A 45Â°","PZ","EUR",33.07,null,0,15,"AN FUMISTERIA"]
["B24B150150","GRIGLIE CON ALETTE FISSE BIANCO 150 x150 DN CON ALETTE FISSE INCLINATE A 45Â°","PZ","EUR",30.29,null,0,15,"AN FUMISTERIA"]
["B24B187190","GRIGLIE CON ALETTE FISSE BIANCO 187 x190 DN CON ALETTE FISSE INCLINATE A 45Â°","PZ","EUR",33.87,null,0,15,"AN FUMISTERIA"]
["B24B250130","GRIGLIE CON ALETTE FISSE BIANCO 250 x130 DN CON ALETTE FISSE INCLINATE A 45Â°","PZ","EUR",31.48,null,0,15,"AN FUMISTERIA"]
["B24B250150","GRIGLIE CON ALETTE FISSE BIANCO 250 x150 DN CON ALETTE FISSE INCLINATE A 45Â°","PZ","EUR",34.66,null,0,15,"AN FUMISTERIA"]
["B24B250190","GRIGLIE CON ALETTE FISSE BIANCO 250 x190 DN CON ALETTE FISSE INCLINATE A 45Â°","PZ","EUR",34.66,null,0,15,"AN FUMISTERIA"]
["B24B250250","GRIGLIE CON ALETTE FISSE BIANCO 250 x250 DN CON ALETTE FISSE INCLINATE A 45Â°","PZ","EUR",38.46,null,0,15,"AN FUMISTERIA"]
["B24B350130","GRIGLIE CON ALETTE FISSE BIANCO 350 x130 DN CON ALETTE FISSE INCLINATE A 45Â°","PZ","EUR",35.87,null,0,15,"AN FUMISTERIA"]
["B24B350150","GRIGLIE CON ALETTE FISSE BIANCO 350 x150 DN CON ALETTE FISSE INCLINATE A 45Â°","PZ","EUR",39.65,null,0,15,"AN FUMISTERIA"]
["B24B350190","GRIGLIE CON ALETTE FISSE BIANCO 350 x190 DN CON ALETTE FISSE INCLINATE A 45Â°","PZ","EUR",39.65,null,0,15,"AN FUMISTERIA"]
["B24O250190","GRIGLIE CON ALETTE FISSE BRONZO ANODIZZATO 250 x190 DN CON ALETTE FISSE INCLINATE A 45Â°","PZ","EUR",34.66,null,0,15,"AN FUMISTERIA"]
["B24O250250","GRIGLIE CON ALETTE FISSE BRONZO ANODIZZATO 250 x250 DN CON ALETTE FISSE INCLINATE A 45Â°","PZ","EUR",38.46,null,0,15,"AN FUMISTERIA"]
["B24O350190","GRIGLIE CON ALETTE FISSE BRONZO ANODIZZATO 350 x190 DN CON ALETTE FISSE INCLINATE A 45Â°","PZ","EUR",39.65,null,0,15,"AN FUMISTERIA"]
["B25150150","TELAIO 150 x150 IN ACCIAIO ZINCATO PER GRIGLIA B24","PZ","EUR",4.98,null,0,15,"AN FUMISTERIA"]
["B25187190","TELAIO 187 x190 IN ACCIAIO ZINCATO PER GRIGLIA B24","PZ","EUR",6.57,null,0]
["B25250130","TELAIO 250 x130 IN ACCIAIO ZINCATO PER GRIGLIA B24","PZ","EUR",6.36,null,0,15,"AN FUMISTERIA"]
["B25250150","TELAIO 250 x150 IN ACCIAIO ZINCATO PER GRIGLIA B24","PZ","EUR",6.78,null,0,15,"AN FUMISTERIA"]
["B25250190","TELAIO 250 x190 IN ACCIAIO ZINCATO PER GRIGLIA B24","PZ","EUR",7.4,null,0,15,"AN FUMISTERIA"]
["B25250250","TELAIO 250 x250 IN ACCIAIO ZINCATO PER GRIGLIA B24","PZ","EUR",8.37,null,0,15,"AN FUMISTERIA"]
["B25350130","TELAIO 350 x130 IN ACCIAIO ZINCATO PER GRIGLIA B24","PZ","EUR",8.15,null,0,15,"AN FUMISTERIA"]
["B25350150","TELAIO 350 x150 IN ACCIAIO ZINCATO PER GRIGLIA B24","PZ","EUR",8.37,null,0,15,"AN FUMISTERIA"]
["B25350190","TELAIO 350 x190 IN ACCIAIO ZINCATO PER GRIGLIA B24","PZ","EUR",8.67,null,0,15,"AN FUMISTERIA"]
["B26150150","TELAIO 150 x150 IN ACCIAIO ZINCATO CON RETE PER GRIGLIA B24","PZ","EUR",6.99,null,0,15,"AN FUMISTERIA"]
["B26250130","TELAIO 250 x130 IN ACCIAIO ZINCATO CON RETE PER GRIGLIA B24","PZ","EUR",8.59,null,0,15,"AN FUMISTERIA"]
["B26250150","TELAIO 250 x150 IN ACCIAIO ZINCATO CON RETE PER GRIGLIA B24","PZ","EUR",9.16,null,0,15,"AN FUMISTERIA"]
["B26250190","TELAIO 250 x190 IN ACCIAIO ZINCATO CON RETE PER GRIGLIA B24","PZ","EUR",10.57,null,0,15,"AN FUMISTERIA"]
["B26350130","TELAIO 350 x130 IN ACCIAIO ZINCATO CON RETE PER GRIGLIA B24","PZ","EUR",11.16,null,0,15,"AN FUMISTERIA"]
["B26350150","TELAIO 350 x150 IN ACCIAIO ZINCATO CON RETE PER GRIGLIA B24","PZ","EUR",11.97,null,0,15,"AN FUMISTERIA"]
["B26350190","TELAIO 350 x190 IN ACCIAIO ZINCATO CON RETE PER GRIGLIA B24","PZ","EUR",13.35,null,0,15,"AN FUMISTERIA"]
["B27080","GRIGLIE TONDA DN80 IN ABS CON ANELLO FISSO E RETINA ANTINSETTI","PZ","EUR",2.24,null,0,15,"AN FUMISTERIA"]
["B27100","GRIGLIE TONDA DN100 IN ABS CON ANELLO FISSO E RETINA ANTINSETTI","PZ","EUR",2.87,null,0,15,"AN FUMISTERIA"]
["B27120","GRIGLIE TONDA DN120 IN ABS CON ANELLO FISSO E RETINA ANTINSETTI","PZ","EUR",3.37,null,0,15,"AN FUMISTERIA"]
["B27140","GRIGLIE TONDA DN140 IN ABS CON ANELLO FISSO E RETINA ANTINSETTI","PZ","EUR",3.92,null,0,15,"AN FUMISTERIA"]
["B27150","GRIGLIE TONDA DN150 IN ABS CON ANELLO FISSO E RETINA ANTINSETTI","PZ","EUR",4.2,null,0,15,"AN FUMISTERIA"]
["B27160","GRIGLIE TONDA DN160 IN ABS CON ANELLO FISSO E RETINA ANTINSETTI","PZ","EUR",5.84,null,0,15,"AN FUMISTERIA"]
["B28195185","GRIGLIA RETTANGOLARE 195 x185 STAMPATA CON RETINA ANTINSETTI","PZ","EUR",5.68,null,0,15,"AN FUMISTERIA"]
["B28215195","GRIGLIE RETTANGOLARE 215 x195 DN STAMPATA CON RETINA ANTINSETTI","PZ","EUR",6.34,null,0,15,"AN FUMISTERIA"]
["B28255235","GRIGLIE RETTANGOLARE 255 x235 DN STAMPATA CON RETINA ANTINSETTI","PZ","EUR",7.87,null,0,15,"AN FUMISTERIA"]
["B29160","GRIGLIE RETTANGOLARE DN160 IN ABS CON RETINA ANTINSETTI","PZ","EUR",9.91,null,0,15,"AN FUMISTERIA"]
["B29180","GRIGLIE RETTANGOLARE DN180 IN ABS CON RETINA ANTINSETTI","PZ","EUR",12.11,null,0,15,"AN FUMISTERIA"]
["B29200","GRIGLIE RETTANGOLARE DN200 IN ABS CON RETINA ANTINSETTI","PZ","EUR",14.52,null,0,15,"AN FUMISTERIA"]
["B300S1","BOLLITORE 300 lt. FERRO VETRIFICATO UNA SERPENTINA SCHIUMATURA DIRETTA+ABS SP 50 mm GRIGIO Erp \"C\"","PZ","EUR",1675.36,null,0,30,"AN IDRO"]
["B300S116","PREPARATORE RAPIDO 300 lt. CON SCAMB. ESTERNO PU RIGIDO + PVC  SP 50 mm 116 Kw CLASSE Erp \"C\" GRIGIO","PZ","EUR",4106,null,0,30,"AN IDRO"]
["B300S151","PREPARATORE RAPIDO 300 lt. CON SCAMB. ESTERNO PU RIGIDO + PVC  SP 50 mm 151 Kw CLASSE Erp \"C\" GRIGIO","PZ","EUR",4202.25,null,0,30,"AN IDRO"]
["B300S1TB","BOLLITORE 300 lt. VETROPORCELLANATO UNA SERPENTINA PU RIGIDO SP 50 mm + PVC GRIGIO Erp \"B\"","PZ","EUR",1347.41,null,0,30,"AN IDRO"]
["B300S1TPB","BOLLITORE 300 lt. INOX UNA SERPENTINA MAGGIOR. PU RIGIDO SP 50 mm + PVC GRIGIO CLASSE Erp \"B\"","PZ","EUR",1865.73,null,0,30,"AN IDRO"]
["B300S2","BOLLITORE 300 lt. FERRO VETRIFICATO DUE SERPENTINE SCHIUMATURA DIRETTA+ABS SP 50 mm GRIGIO Erp \"C\"","PZ","EUR",1861.52,null,0,30,"AN IDRO"]
["B300S200","PREPARATORE RAPIDO 300 lt. CON SCAMB. ESTERNO PU RIGIDO + PVC  SP 50 mm 200 Kw CLASSE Erp \"C\" GRIGIO","PZ","EUR",4363.43,null,0,30,"AN IDRO"]
["B300S2TB","BOLLITORE 300 lt. VETROPORCELLANATO DUE SERPENTINE PU RIGIDO SP 50 mm + PVC GRIGIO Erp \"B\"","PZ","EUR",1449.45,null,0,30,"AN IDRO"]
["B300S2TPB","BOLLITORE 300 lt. INOX DUE SERPENTINE MAGGIOR. PU RIGIDO SP 50 mm + PVC GRIGIO CLASSE Erp \"B\"","PZ","EUR",2204.32,null,0,30,"AN IDRO"]
["B300S35","PREPARATORE RAPIDO 300 lt. CON SCAMB. ESTERNO PU RIGIDO + PVC  SP 50 mm 35 Kw CLASSE Erp \"C\" GRIGIO","PZ","EUR",3113.42,null,0,30,"AN IDRO"]
["B300S70","PREPARATORE RAPIDO 300 lt. CON SCAMB. ESTERNO PU RIGIDO + PVC  SP 50 mm 70 Kw CLASSE Erp \"C\" GRIGIO","PZ","EUR",3181.83,null,0,30,"AN IDRO"]
["B300SOL","BOLLITORE 300 lt. VETROPORCELLANATO DUE SERP. PU RIGIDO SP 50 mm + PVC CON MODULO SOLARE Erp \"B\"","PZ","EUR",3157.48,null,0,30,"AN IDRO"]
["B30130","GRIGLIE TONDA DN130 IN ABS CON FISAGGIO A MOLLE E RETINA ANTINSETTI","PZ","EUR",7.31,null,0,15,"AN FUMISTERIA"]
["B30160","GRIGLIE TONDA DN160 IN ABS CON FISAGGIO A MOLLE E RETINA ANTINSETTI","PZ","EUR",8.77,null,0,15,"AN FUMISTERIA"]
["B30188","GRIGLIE TONDA DN188 IN ABS CON FISAGGIO A MOLLE E RETINA ANTINSETTI","PZ","EUR",8.77,null,0,15,"AN FUMISTERIA"]
["B30235","GRIGLIE TONDA DN235 IN ABS CON FISAGGIO A MOLLE E RETINA ANTINSETTI","PZ","EUR",11.76,null,0,15,"AN FUMISTERIA"]
["B31230230","GRIGLIE RETTANGOLARE 230 x230 DN IN ABS CON FISAGGIO A MOLLE E RETINA ANTINSETTI","PZ","EUR",10.57,null,0,15,"AN FUMISTERIA"]
["B31430230","GRIGLIE RETTANGOLARE 430 x230 DN IN ABS CON FISAGGIO A MOLLE E RETINA ANTINSETTI","PZ","EUR",18.91,null,0,15,"AN FUMISTERIA"]
["B33I080","GRIGLIE TONDE PIANE INOX CON FORI DI FISSAGGIO DN 80","PZ","EUR",14.81,null,0,15,"AN FUMISTERIA"]
["B33I120","GRIGLIE TONDE PIANE INOX CON FORI DI FISSAGGIO DN 120","PZ","EUR",19.36,null,0,15,"AN FUMISTERIA"]
["B35F080","GRIGLIA QUADRA PIANA 125x125mm CON FORI DI FISSAGGIO IN FERRO VERNICIATA BIANCA IMBOCCO MASCHIO DN80","PZ","EUR",21.51,null,0,15,"AN FUMISTERIA"]
["B35F100","GRIGLIA QUADRA PIANA 145x145mm CON FORI DI FISSAGGIO IN FERRO VERNICIATA BIANCA IMBOCCO MASCHIO DN100","PZ","EUR",25.3,null,0,15,"AN FUMISTERIA"]
["B35F120","GRIGLIA QUADRA PIANA 165x165mm CON FORI DI FISSAGGIO IN FERRO VERNICIATA BIANCA IMBOCCO MASCHIO DN120","PZ","EUR",28.97,null,0,15,"AN FUMISTERIA"]
["B400S1TB","BOLLITORE 400 lt. VETROPORCELLANATO UNA SERPENTINA PU RIGIDO SP 50 mm + PVC GRIGIO Erp \"B\"","PZ","EUR",1653.53,null,0,30,"AN IDRO"]
["B400S2TB","BOLLITORE 400 lt. VETROPORCELLANATO DUE SERPENTINE PU RIGIDO SP 50 mm + PVC GRIGIO Erp \"B\"","PZ","EUR",1803.12,null,0,30,"AN IDRO"]
["B500S116","PREPARATORE RAPIDO 500 lt. CON SCAMB. ESTERNO PU RIGIDO + PVC  SP 50 mm 116 Kw CLASSE Erp \"C\" GRIGIO","PZ","EUR",4352.99,null,0,30,"AN IDRO"]
["B500S151","PREPARATORE RAPIDO 500 lt. CON SCAMB. ESTERNO PU RIGIDO + PVC  SP 50 mm 151 Kw CLASSE Erp \"C\" GRIGIO","PZ","EUR",4449.23,null,0,30,"AN IDRO"]
["B500S1PC","BOLLITORE 500 lt. FERRO VETRIFICATO UNA SERPENTINA MAGGIOR. SCHIUMATURA DIRETTA+ABS SP 50 mm GRIGIO","PZ","EUR",3132.67,null,0,30,"AN IDRO"]
["B500S1TB","BOLLITORE 500 lt. VETROPORCELLANATO UNA SERPENTINA PU RIGIDO SP 50 mm + PVC GRIGIO Erp \"B\"","PZ","EUR",1821.67,null,0,30,"AN IDRO"]
["B500S1TPB","BOLLITORE 500 lt. VETROP. UNA SERPENTINA MAGGIOR. PU RIGIDO SP 50 mm + PVC GRIGIO Erp \"B\"","PZ","EUR",2568.43,null,0,30,"AN IDRO"]
["B500S200","PREPARATORE RAPIDO 500 lt. CON SCAMB. ESTERNO PU RIGIDO + PVC  SP 50 mm 200 Kw CLASSE Erp \"C\" GRIGIO","PZ","EUR",4610.41,null,0,30,"AN IDRO"]
["B500S2TB","BOLLITORE 500 lt. VETROPORCELLANATO DUE SERPENTINE PU RIGIDO SP 50 mm + PVC GRIGIO Erp \"B\"","PZ","EUR",1916.75,null,0,30,"AN IDRO"]
["B500S2TPB","BOLLITORE 500 lt. INOX DUE SERPENTINE MAGGIOR. PU RIGIDO SP 50 mm + PVC GRIGIO CLASSE Erp \"B\"","PZ","EUR",2890.78,null,0,30,"AN IDRO"]
["B500S35","PREPARATORE RAPIDO 500 lt. CON SCAMB. ESTERNO PU RIGIDO + PVC  SP 50 mm 35 Kw CLASSE Erp \"C\" GRIGIO","PZ","EUR",3360.41,null,0,30,"AN IDRO"]
["B500S70","PREPARATORE RAPIDO 500 lt. CON SCAMB. ESTERNO PU RIGIDO + PVC  SP 50 mm 70 Kw CLASSE Erp \"C\" GRIGIO","PZ","EUR",3428.82,null,0,30,"AN IDRO"]
["B500SOL","BOLLITORE 500 lt. VETROPORCELLANATO DUE SERP. PU RIGIDO SP 50 mm + PVC CON MODULO SOLARE Erp \"B\"","PZ","EUR",3547.1,null,0,30,"AN IDRO"]
["B600S1TPC","BOLLITORE 600 lt. VETROP. UNA SERPENTINA MAGGIOR. PU RIGIDO SP 50 mm + PVC GRIGIO Erp \"C\"","PZ","EUR",2951.08,null,0,30,"AN IDRO"]
["B750S2","BOLLITORE 750 lt. FERRO VETRIFICATO DUE SERPENTINE CALOTTA PU RIGIDA+PVC SP 70 mm GRIGIO Erp \"C\"","PZ","EUR",3566.05,null,0,30,"AN IDRO"]
["B750S2PC","BOLLITORE 750 lt. FERRO VETRIFICATO DUE SERPENTINE MAGGIOR. CALOTTA PU RIGIDA+PVC SP 70 mm GRIGIIO","PZ","EUR",5981.32,null,0,30,"AN IDRO"]
["B800S116","PREPARATORE RAPIDO 800 lt. CON SCAMB. ESTERNO PU RIGIDO + PVC  SP 100 mm 116 Kw CLASSE Erp \"C\" GRIGI","PZ","EUR",5251.65,null,0,30,"AN IDRO"]
["B800S116F","PREPARATORE RAPIDO 800 lt. CON SCAMB. ESTERNO POLIESTERE FLESSIBILE  SP 130 mm 116 Kw CLASSE Erp \"C\"","PZ","EUR",5038.29,null,0,30,"AN IDRO"]
["B800S151","PREPARATORE RAPIDO 800 lt. CON SCAMB. ESTERNO PU RIGIDO + PVC  SP 100 mm 151 Kw CLASSE Erp \"C\" GRIGI","PZ","EUR",5347.89,null,0,30,"AN IDRO"]
["B800S151F","PREPARATORE RAPIDO 800 lt. CON SCAMB. ESTERNO POLIESTERE FLESSIBILE  SP 130 mm 151 Kw CLASSE Erp \"C\"","PZ","EUR",5134.53,null,0,30,"AN IDRO"]
["B800S1TC","BOLLITORE 800 lt. VETROPORCELLANATO UNA SERPENTINA PU RIGIDO SP 100 mm + PVC GRIGIO Erp \"C\"","PZ","EUR",2907.02,null,0,30,"AN IDRO"]
["B800S1TCF","BOLLITORE 800 lt. VETROPORCELLANATO UNA SERPENTINA POLIES. FLESS. SP 130 mm+PVC GRIGIO Erp\"C","PZ","EUR",2680.9,null,0,30,"AN IDRO"]
["B800S200","PREPARATORE RAPIDO 800 lt. CON SCAMB. ESTERNO PU RIGIDO + PVC  SP 100 mm 200 Kw CLASSE Erp \"C\" GRIGI","PZ","EUR",5509.07,null,0,30,"AN IDRO"]
["B800S200F","PREPARATORE RAPIDO 800 lt. CON SCAMB. ESTERNO POLIESTERE FLESSIBILE  SP 130 mm 200 Kw CLASSE Erp \"C\"","PZ","EUR",5295.71,null,0,30,"AN IDRO"]
["B800S2TC","BOLLITORE 800 lt. VETROPORCELLANATO DUE SERPENTINE PU RIGIDO SP 100 mm + PVC GRIGIO Erp \"C\"","PZ","EUR",3177.2,null,0,30,"AN IDRO"]
["B800S2TCF","BOLLITORE 800 lt. VETROPORCELLANATO DUE SERPENTINE POLIES. FLESS. SP 130 mm+PVC GRIGIO Erp\"C","PZ","EUR",2951.08,null,0,30,"AN IDRO"]
["B800S2TPC","BOLLITORE 800 lt. INOX DUE SERPENTINE MAGGIOR. PU RIGIDO SP 100 mm + PVC GRIGIO CLASSE Erp \"C\"","PZ","EUR",4079.33,null,0,30,"AN IDRO"]
["B800S35","PREPARATORE RAPIDO 800 lt. CON SCAMB. ESTERNO PU RIGIDO + PVC  SP 100 mm 35 Kw CLASSE Erp \"C\" GRIGIO","PZ","EUR",4259.07,null,0,30,"AN IDRO"]
["B800S35F","PREPARATORE RAPIDO 800 lt. CON SCAMB. ESTERNO POLIESTERE FLESSIBILE  SP 130 mm 35 Kw CLASSE Erp \"C\"","PZ","EUR",4045.71,null,0,30,"AN IDRO"]
["B800S70","PREPARATORE RAPIDO 800 lt. CON SCAMB. ESTERNO PU RIGIDO + PVC  SP 100 mm 70 Kw CLASSE Erp \"C\" GRIGIO","PZ","EUR",4327.48,null,0,30,"AN IDRO"]
["B800S70F","PREPARATORE RAPIDO 800 lt. CON SCAMB. ESTERNO POLIESTERE FLESSIBILE  SP 130 mm 70 Kw CLASSE Erp \"C\"","PZ","EUR",4114.12,null,0]
["BG01100012FF","TUBO ESTENSIBILE FLEX GAS L. 1000mm F/F 1/2\" AISI 316L BA","PZ","EUR",15.5,null,0,30,"AN IDRO"]
["BG01100012MF","TUBO ESTENSIBILE FLEX GAS L. 1000mm M/F 1/2\" AISI 316L BA","PZ","EUR",15.5,null,0,30,"AN IDRO"]
["BG01150012FF","TUBO ESTENSIBILE FLEX GAS L. 1500mm F/F 1/2\" AISI 316L BA","PZ","EUR",19.56,null,0,30,"AN IDRO"]
["BG01150012MF","TUBO ESTENSIBILE FLEX GAS L. 1500mm M/F 1/2\" AISI 316L BA","PZ","EUR",19.56,null,0,30,"AN IDRO"]
["BG01200012FF","TUBO ESTENSIBILE FLEX GAS L. 2000mm F/F 1/2\" AISI 316L BA","PZ","EUR",21.78,null,0,30,"AN IDRO"]
["BG01200012MF","TUBO ESTENSIBILE FLEX GAS L. 2000mm M/F 1/2\" AISI 316L BA","PZ","EUR",21.78,null,0,30,"AN IDRO"]
["BG01300012FF","TUBO ESTENSIBILE FLEX GAS L. 3000mm F/F 1/2\" AISI 316L BA","PZ","EUR",31.37,null,0]
["BG01300012MF","TUBO ESTENSIBILE FLEX GAS L. 3000mm M/F 1/2\" AISI 316L BA","PZ","EUR",31.37,null,0]
["BG01400012FF","TUBO ESTENSIBILE FLEX GAS L. 4000mm F/F 1/2\" AISI 316L BA","PZ","EUR",42.45,null,0]
["BG01400012MF","TUBO ESTENSIBILE FLEX GAS L. 4000mm M/F 1/2\" AISI 316L BA","PZ","EUR",42.45,null,0]
["BG0150012FF","TUBO ESTENSIBILE FLEX GAS L. 500mm F/F 1/2\" AISI 316L BA","PZ","EUR",12.55,null,0,30,"AN IDRO"]
["BG0150012MF","TUBO ESTENSIBILE FLEX GAS L. 500mm M/F 1/2\" AISI 316L BA","PZ","EUR",12.55,null,0,30,"AN IDRO"]
["BGY1111130","TUBO FLEX ACQUA ESTENSIBILE TELESCOPICO 75-130mm 1\"-1\" AISI 316L BA","PZ","EUR",13.66,null,0]
["BGY1111200","TUBO FLEX ACQUA ESTENSIBILE M.F. L 130-220MM DNDN 1\"/ AISI 304 BA","PZ","EUR",14.77,null,0,11,"RACCORDI GAS"]
["BGY1111400","TUBO FLEX ACQUA ESTENSIBILE M.F. L 220-420MM DNDN 1\"/ AISI 304 BA","PZ","EUR",16.24,null,0,11,"RACCORDI GAS"]
["BGY1111520","TUBO FLEX ACQUA ESTENSIBILE TELESCOPICO  260-520mm DNDN 1\"/DN 1\" AISI 316L BA","PZ","EUR",21.78,null,0]
["BGY1212130","TUBO FLEX ACQUA ESTENSIBILE 85/130mm  M/F 1/2\" AISI 316L BA","PZ","EUR",4.8,null,0,30,"AN IDRO"]
["BGY1212200","TUBO FLEX ACQUA ESTENSIBILE 100/200mm  M/F 1/2\"-1/2\" AISI 316L BA","PZ","EUR",5.9,null,0,30,"AN IDRO"]
["BGY1212400","TUBO FLEX ACQUA ESTENSIBILE 185/400mm  M/F 1/2\" AISI 316L BA","PZ","EUR",6.65,null,0,30,"AN IDRO"]
["BGY1212520","TUBO FLEX ACQUA ESTENSIBILE TELESCOPICO  260-520mm DNDN 1/2\"/ AISI 316L BA","PZ","EUR",8.86,null,0]
["BGY1234130","TUBO FLEX ACQUA ESTENSIBILE TELESCOPICO 75-130mm 1/2\"-3/4\" AISI 316L BA","PZ","EUR",6.28,null,0]
["BGY1234200","TUBO FLEX ACQUA ESTENSIBILE TELESCOPICO 100-200mm 1/2\" - 3/4\" AISI 316L BA","PZ","EUR",8.13,null,0]
["BGY1234400","TUBO FLEX ACQUA ESTENSIBILE TELESCOPICO  200-400mm DNDN 1/2\"/DN 3/4\" AISI 316L BA","PZ","EUR",8.13,null,0,30,"AN IDRO"]
["BGY1234520","TUBO FLEX ACQUA ESTENSIBILE TELESCOPICO  260-520mm DNDN 1/2\"/DN 3/4\" AISI 316L BA","PZ","EUR",10.71,null,0]
["BGY3434200","TUBO FLEX ACQUA ESTENSIBILE 100/200mm  M/F 3/4\" AISI 316L BA","PZ","EUR",8.13,null,0,30,"AN IDRO"]
["BGY3434400","TUBO FLEX ACQUA ESTENSIBILE 185/400mm  M/F 3/4\" AISI 316L BA","PZ","EUR",9.6,null,0,30,"AN IDRO"]
["BGY3434520","TUBO FLEX ACQUA ESTENSIBILE 260/520mm  M/F 3/4\" AISI 316L BA","PZ","EUR",12.18,null,0]
["BOCCHETTAD150","BOCCHETTA ARIA REGOLABILE DN150","PZ","EUR",17.73,null,0,15,"AN FUMISTERIA"]
["BOXSTOREPELLET","ESPOSITORE KIT PROFESSIONAL COMPLETO","PZ","EUR",4378.86,null,0,20,"AN FIRE"]
["BS01501320","TUBO DN20 AISI 316L BA 50 m. C/CAVO SONDA E ISOLAM. IN CAUCCIU' SP. 13 mm","PZ","EUR",35.68,null,0,30,"AN IDRO"]
["BS02001316","TUBO DOPPIO DN16 AISI 316L BA 1 m. C/CAVO SONDA E ISOLAM. IN CAUCCIU' SP. 13 mm","PZ","EUR",28.86,null,0,30,"AN IDRO"]
["BS02001320","TUBO DOPPIO DN20 AISI 316L BA 1 m. C/CAVO SONDA E ISOLAM. IN CAUCCIU' SP. 13 mm","PZ","EUR",35.68,null,0,30,"AN IDRO"]
["BS02001325","TUBO DOPPIO DN25 AISI 316L BA 1 m. C/CAVO SONDA E ISOLAM. IN CAUCCIU' SP. 13 mm","PZ","EUR",58.29,null,0,30,"AN IDRO"]
["BS02151316","TUBO DOPPIO DN16 AISI 316L BA 15 m. C/CAVO SONDA E ISOLAM. IN CAUCCIU' SP. 13 mm","PZ","EUR",28.86,null,0,30,"AN IDRO"]
["BS02151320","TUBO DOPPIO DN20 AISI 316L BA 15 m. C/CAVO SONDA E ISOLAM. IN CAUCCIU' SP. 13 mm","PZ","EUR",35.68,null,0,30,"AN IDRO"]
["BS02151325","TUBO DOPPIO DN25 AISI 316L BA 15 m. C/CAVO SONDA E ISOLAM. IN CAUCCIU' SP. 13 mm","PZ","EUR",58.29,null,0,30,"AN IDRO"]
["BS02251316","TUBO DOPPIO DN16 AISI 316L BA 25 m. C/CAVO SONDA E ISOLAM. IN CAUCCIU' SP. 13 mm","PZ","EUR",28.86,null,0,30,"AN IDRO"]
["BS02251320","TUBO DOPPIO DN20 AISI 316L BA 25 m. C/CAVO SONDA E ISOLAM. IN CAUCCIU' SP. 13 mm","PZ","EUR",35.68,null,0,30,"AN IDRO"]
["BS02251325","TUBO DOPPIO DN25 AISI 316L BA 25 m. C/CAVO SONDA E ISOLAM. IN CAUCCIU' SP. 13 mm","PZ","EUR",58.29,null,0,30,"AN IDRO"]
["BS02501316","TUBO DOPPIO DN16 AISI 316L BA 50 m. C/CAVO SONDA E ISOLAM. IN CAUCCIU' SP. 13 mm","PZ","EUR",28.86,null,0,30,"AN IDRO"]
["BS02501320","TUBO DOPPIO DN20 AISI 316L BA 50 m. C/CAVO SONDA E ISOLAM. IN CAUCCIU' SP. 13 mm","PZ","EUR",35.68,null,0,30,"AN IDRO"]
["BS02501325","TUBO DOPPIO DN25 AISI 316L BA 50 m. C/CAVO SONDA E ISOLAM. IN CAUCCIU' SP. 13 mm","PZ","EUR",58.29,null,0,30,"AN IDRO"]
["BS05001020","RACC. FLEX IN OTTONE NICHELATO DN20 - 1'' MASCHIO","PZ","EUR",24.29,null,0,30,"AN IDRO"]
["BS050011425","RACC. FLEX IN OTTONE NICHELATO DN25 - 1'' 1/4 MASCHIO","PZ","EUR",28.65,null,0,30,"AN IDRO"]
["BS05001216","RACC. FLEX IN OTTONE NICHELATO DN16 - 1/2'' MASCHIO","PZ","EUR",14.22,null,0,30,"AN IDRO"]
["BS05003416","RACC. FLEX IN OTTONE NICHELATO DN16 - 3/4'' MASCHIO","PZ","EUR",16.09,null,0,30,"AN IDRO"]
["BS05003420","RACC. FLEX IN OTTONE NICHELATO DN20 - 3/4'' MASCHIO","PZ","EUR",22.78,null,0,30,"AN IDRO"]
["BS07001516","RACC. GIUNZIONE OTTONE NICHELATO DN16 INOX - RAME DN15","PZ","EUR",17.02,null,0,30,"AN IDRO"]
["BS07001816","RACC. GIUNZIONE OTTONE NICHELATO DN16 INOX - RAME DN18","PZ","EUR",20.36,null,0,30,"AN IDRO"]
["BS07001820","RACC. GIUNZIONE OTTONE NICHELATO DN20 INOX - RAME DN18","PZ","EUR",27.09,null,0,30,"AN IDRO"]
["BS07001825","RACC. GIUNZIONE OTTONE NICHELATO DN25 INOX - RAME DN18","PZ","EUR",29.89,null,0,30,"AN IDRO"]
["BS08001020","RACC. FLEX IN OTTONE NICHELATO DN20 - 1'' FEMMINA","PZ","EUR",22.98,null,0,30,"AN IDRO"]
["BS08001216","RACC. FLEX IN OTTONE NICHELATO DN16 - 1/2'' FEMMINA","PZ","EUR",14.81,null,0,30,"AN IDRO"]
["BS08003416","RACC. FLEX IN OTTONE NICHELATO DN16 - 3/4'' FEMMINA","PZ","EUR",15.74,null,0,30,"AN IDRO"]
["BS08003420","RACC. FLEX IN OTTONE NICHELATO DN20 - 3/4'' FEMMINA","PZ","EUR",21.6,null,0,30,"AN IDRO"]
["BS09001616","RACC. OTTONE NICHELATO DN16 FEMMINA - FEMMINA","PZ","EUR",23.72,null,0,30,"AN IDRO"]
["BS09002020","RACC. OTTONE NICHELATO DN20 FEMMINA - FEMMINA","PZ","EUR",28.86,null,0,30,"AN IDRO"]
["BS09002525","RACC. OTTONE NICHELATO DN25 FEMMINA - FEMMINA","PZ","EUR",44.02,null,0,30,"AN IDRO"]
["BS20001316","COLLARE A MURO AISI 304 BA PER DN16 C. DOPPIA GUAINA ISOLANTE SP. 13 mm","PZ","EUR",18.47,null,0,30,"AN IDRO"]
["BS20001320","COLLARE A MURO AISI 304 BA PER DN20 C. DOPPIA GUAINA ISOLANTE SP. 13 mm","PZ","EUR",19.89,null,0,30,"AN IDRO"]
["BS20001916","COLLARE A MURO AISI 304 BA PER DN16 C. DOPPIA GUAINA ISOLANTE SP. 19 mm","PZ","EUR",19.79,null,0,30,"AN IDRO"]
["BS20001920","COLLARE A MURO AISI 304 BA PER DN20 C. DOPPIA GUAINA ISOLANTE SP. 19 mm","PZ","EUR",22.15,null,0,30,"AN IDRO"]
["CA001","KIT  3+3 UTENSILI PER CARTELLARE E ALLARGATUBI 1/4-3/8-1/2\"","PZ","EUR",272.79,null,0]
["CAVOINOX","KIT CAVO 4 mm AISI 316L","PZ","EUR",4.675,null,0,4,"AN PLUS INOX ACCESSORI MONOPARETE"]
["CRI2501080","TUBO COIB.INOX 1 m. DN 80/130 INOX 316L BA SP.0,4 mm COLORATO CORTEN","PZ","EUR",133.7,null,0,21,"AN ISO25 INOX/INOX ELEMENTI LINEARI ISOLATI"]
["CRI2501100","TUBO COIB.INOX 1 m. DN 100/150 INOX 316L BA SP.0,4 mm COLORATO CORTEN","PZ","EUR",155.84,null,0,21,"AN ISO25 INOX/INOX ELEMENTI LINEARI ISOLATI"]
["CRI2501130","TUBO COIB.INOX 1 m. DN 130/180 INOX 316L BA SP.0,4 mm COLORATO CORTEN","PZ","EUR",185.02,null,0,21,"AN ISO25 INOX/INOX ELEMENTI LINEARI ISOLATI"]
["CRI2501150","TUBO COIB.INOX 1 m. DN 150/200 INOX 316L BA SP.0,4 mm COLORATO CORTEN","PZ","EUR",206.52,null,0,21,"AN ISO25 INOX/INOX ELEMENTI LINEARI ISOLATI"]
["CRI2501180","TUBO COIB.INOX 1 m. DN 180/230 INOX 316L BA SP.0,4 mm COLORATO CORTEN","PZ","EUR",236.26,null,0,21,"AN ISO25 INOX/INOX ELEMENTI LINEARI ISOLATI"]
["CRI2501200","TUBO COIB.INOX 1 m. DN 200/250 INOX 316L BA SP.0,4 mm COLORATO CORTEN","PZ","EUR",259.47,null,0,21,"AN ISO25 INOX/INOX ELEMENTI LINEARI ISOLATI"]
["CRI2502080","TUBO COIB.INOX 0,50 m. DN 80/130 INOX 316L BA SP.0,4 mm COLORATO CORTEN","PZ","EUR",86.35,null,0,21,"AN ISO25 INOX/INOX ELEMENTI LINEARI ISOLATI"]
["CRI2502100","TUBO COIB.INOX 0,50 m. DN 100/150 INOX 316L BA SP.0,4 mm COLORATO CORTEN","PZ","EUR",97.69,null,0,21,"AN ISO25 INOX/INOX ELEMENTI LINEARI ISOLATI"]
["CRI2502130","TUBO COIB.INOX 0,50 m. DN 130/180 INOX 316L BA SP.0,4 mm COLORATO CORTEN","PZ","EUR",115.36,null,0,21,"AN ISO25 INOX/INOX ELEMENTI LINEARI ISOLATI"]
["CRI2502150","TUBO COIB.INOX 0,50 m. DN 150/200 INOX 316L BA SP.0,4 mm COLORATO CORTEN","PZ","EUR",127.49,null,0,21,"AN ISO25 INOX/INOX ELEMENTI LINEARI ISOLATI"]
["CRI2502180","TUBO COIB.INOX 0,50 m. DN 180/230 INOX 316L BA SP.0,4 mm COLORATO CORTEN","PZ","EUR",142.37,null,0,21,"AN ISO25 INOX/INOX ELEMENTI LINEARI ISOLATI"]
["CRI2502200","TUBO COIB.INOX 0,50 m. DN 200/250 INOX 316L BA SP.0,4 mm COLORATO CORTEN","PZ","EUR",156.89,null,0,21,"AN ISO25 INOX/INOX ELEMENTI LINEARI ISOLATI"]
["CRI2503080","TUBO COIB.INOX 0,33 m. DN 80/130 AISI 316L BA SP.0,4 mm COLORATO CORTEN","PZ","EUR",68.3,null,0,21,"AN ISO25 INOX/INOX ELEMENTI LINEARI ISOLATI"]
["CRI2503100","TUBO COIB.INOX 0,33 m. DN 100/150 AISI 316L BA SP.0,4 mm COLORATO CORTEN","PZ","EUR",75.85,null,0,21,"AN ISO25 INOX/INOX ELEMENTI LINEARI ISOLATI"]
["CRI2503130","TUBO COIB.INOX 0,33 m. DN 130/180 AISI 316L BA SP.0,4 mm COLORATO CORTEN","PZ","EUR",88.35,null,0,21,"AN ISO25 INOX/INOX ELEMENTI LINEARI ISOLATI"]
["CRI2503150","TUBO COIB.INOX 0,33 m. DN 150/200 AISI 316L BA SP.0,4 mm COLORATO CORTEN","PZ","EUR",97.42,null,0,21,"AN ISO25 INOX/INOX ELEMENTI LINEARI ISOLATI"]
["CRI2503180","TUBO COIB.INOX 0,33 m. DN 180/230 AISI 316L BA SP.0,4 mm COLORATO CORTEN","PZ","EUR",108.5,null,0,21,"AN ISO25 INOX/INOX ELEMENTI LINEARI ISOLATI"]
["CRI2503200","TUBO COIB.INOX 0,33 m. DN 200/250 AISI 316L BA SP.0,4 mm COLORATO CORTEN","PZ","EUR",120.92,null,0,21,"AN ISO25 INOX/INOX ELEMENTI LINEARI ISOLATI"]
["CRI2517080","CURVA COIB.INOX 45Â° DN 80/130 AISI 316L BA SP.0,4 mm COLORATO CORTEN","PZ","EUR",89.29,null,0,1,"AN ISO25 INOX/INOX ACCESSORI ISOLATI"]
["CRI2517100","CURVA COIB.INOX 45Â° DN 100/150 AISI 316L BA SP.0,4 mm COLORATO CORTEN","PZ","EUR",95.13,null,0,1,"AN ISO25 INOX/INOX ACCESSORI ISOLATI"]
["CRI2517130","CURVA COIB.INOX 45Â° DN 130/180 AISI 316L BA SP.0,4 mm COLORATO CORTEN","PZ","EUR",110.08,null,0,1,"AN ISO25 INOX/INOX ACCESSORI ISOLATI"]
["CRI2517150","CURVA COIB.INOX 45Â° DN 150/200 AISI 316L BA SP.0,4 mm COLORATO CORTEN","PZ","EUR",126.62,null,0,1,"AN ISO25 INOX/INOX ACCESSORI ISOLATI"]
["CRI2517180","CURVA COIB.INOX 45Â° DN 180/230 AISI 316L BA SP.0,4 mm COLORATO CORTEN","PZ","EUR",148.74,null,0,1,"AN ISO25 INOX/INOX ACCESSORI ISOLATI"]
["CRI2517200","CURVA COIB.INOX 45Â° DN 200/250 AISI 316L BA SP.0,4 mm COLORATO CORTEN","PZ","EUR",163.46,null,0,1,"AN ISO25 INOX/INOX ACCESSORI ISOLATI"]
["CRI2520080","RACCORDO 'T' COIB.INOX 90Â° DN 80/130 AISI 316L BA SP.0,4 mm COLORATO CORTEN","PZ","EUR",161.46,null,0,1,"AN ISO25 INOX/INOX ACCESSORI ISOLATI"]
["CRI2520100","RACCORDO 'T' COIB.INOX 90Â° DN 100/150 AISI 316L BA SP.0,4 mm COLORATO CORTEN","PZ","EUR",176.2,null,0,1,"AN ISO25 INOX/INOX ACCESSORI ISOLATI"]
["CRI2520130","RACCORDO 'T' COIB.INOX 90Â° DN 130/180 AISI 316L BA SP.0,4 mm COLORATO CORTEN","PZ","EUR",217.59,null,0,1,"AN ISO25 INOX/INOX ACCESSORI ISOLATI"]
["CRI2520150","RACCORDO 'T' COIB.INOX 90Â° DN 150/200 AISI 316L BA SP.0,4 mm COLORATO CORTEN","PZ","EUR",233.28,null,0,1,"AN ISO25 INOX/INOX ACCESSORI ISOLATI"]
["CRI2520180","RACCORDO 'T' COIB.INOX 90Â° DN 180/230 AISI 316L BA SP.0,4 mm COLORATO CORTEN","PZ","EUR",278.25,null,0,1,"AN ISO25 INOX/INOX ACCESSORI ISOLATI"]
["CRI2520200","RACCORDO 'T' COIB.INOX 90Â° DN 200/250 AISI 316L BA SP.0,4 mm COLORATO CORTEN","PZ","EUR",300.27,null,0,1,"AN ISO25 INOX/INOX ACCESSORI ISOLATI"]
["CRI2521080","RACCORDO 'T' COIB.INOX 45Â° DN 80/130 AISI 316L BA SP.0,4 mm COLORATO CORTEN","PZ","EUR",394.18,null,0,1,"AN ISO25 INOX/INOX ACCESSORI ISOLATI"]
["CRI2521100","RACCORDO 'T' COIB.INOX 45Â° DN 100/150 AISI 316L BA SP.0,4 mm COLORATO CORTEN","PZ","EUR",423.25,null,0,1,"AN ISO25 INOX/INOX ACCESSORI ISOLATI"]
["CRI2521130","RACCORDO 'T' COIB.INOX 45Â° DN 130/180 AISI 316L BA SP.0,4 mm COLORATO CORTEN","PZ","EUR",530.21,null,0,1,"AN ISO25 INOX/INOX ACCESSORI ISOLATI"]
["CRI2521150","RACCORDO 'T' COIB.INOX 45Â° DN 150/200 AISI 316L BA SP.0,4 mm COLORATO CORTEN","PZ","EUR",549.01,null,0,1,"AN ISO25 INOX/INOX ACCESSORI ISOLATI"]
["CRI2521180","RACCORDO 'T' COIB.INOX 45Â°  DN 180/230 AISI 316L BA SP.0,4 mm COLORATO CORTEN","PZ","EUR",605.22,null,0,1,"AN ISO25 INOX/INOX ACCESSORI ISOLATI"]
["CRI2521200","RACCORDO 'T' COIB.INOX 45Â° DN 200/250 AISI 316L BA SP.0,4 mm COLORATO CORTEN","PZ","EUR",702.68,null,0,1,"AN ISO25 INOX/INOX ACCESSORI ISOLATI"]
["CRI2522080","RACCORDO 'T' COIB.INOX 90Â° USC.DN 80 MONO DN 80/130 AISI 316L BA SP.0,4 mm COLORATO CORTEN","PZ","EUR",139.91,null,0,1,"AN ISO25 INOX/INOX ACCESSORI ISOLATI"]
["CRI2522100","RACCORDO 'T' COIB.INOX 90Â° USC.DN 80 MONO DN 100/150 AISI 316L BA SP.0,4 mm COLORATO CORTEN","PZ","EUR",150.95,null,0,1,"AN ISO25 INOX/INOX ACCESSORI ISOLATI"]
["CRI2522130","RACCORDO 'T' COIB.INOX 90Â° USC.DN 80 MONO DN 130/180 AISI 316L BA SP.0,4 mm COLORATO CORTEN","PZ","EUR",160.73,null,0,1,"AN ISO25 INOX/INOX ACCESSORI ISOLATI"]
["CRI2522150","RACCORDO 'T' COIB.INOX 90Â° USC.DN 80 MONO DN 150/200 AISI 316L BA SP.0,4 mm COLORATO CORTEN","PZ","EUR",174.36,null,0,1,"AN ISO25 INOX/INOX ACCESSORI ISOLATI"]
["CRI2522180","RACCORDO 'T' COIB.INOX 90Â° USC.DN 80 MONO DN 180/230 AISI 316L BA SP.0,4 mm COLORATO CORTEN","PZ","EUR",218.05,null,0,1,"AN ISO25 INOX/INOX ACCESSORI ISOLATI"]
["CRI2522200","RACCORDO 'T' COIB.INOX 90Â° USC.DN 80 MONO DN 200/250 AISI 316L BA SP.0,4 mm COLORATO CORTEN","PZ","EUR",233.28,null,0,1,"AN ISO25 INOX/INOX ACCESSORI ISOLATI"]
["CRI2529080","COIB.INOX SCARICO CONDENSA DN 80/130 AISI 316L BA SP.0,4 mm COLORATO CORTEN","PZ","EUR",103.37,null,0,1,"AN ISO25 INOX/INOX ACCESSORI ISOLATI"]
["CRI2529100","COIB.INOX SCARICO CONDENSA DN 100/150 AISI 316L BA SP.0,4 mm COLORATO CORTEN","PZ","EUR",106.8,null,0,1,"AN ISO25 INOX/INOX ACCESSORI ISOLATI"]
["CRI2529130","COIB.INOX SCARICO CONDENSA DN 130/180 AISI 316L BA SP.0,4 mm COLORATO CORTEN","PZ","EUR",128.27,null,0,1,"AN ISO25 INOX/INOX ACCESSORI ISOLATI"]
["CRI2529150","COIB.INOX SCARICO CONDENSA DN 150/200 AISI 316L BA SP.0,4 mm COLORATO CORTEN","PZ","EUR",137.82,null,0,1,"AN ISO25 INOX/INOX ACCESSORI ISOLATI"]
["CRI2529180","COIB.INOX SCARICO CONDENSA DN 180/230 AISI 316L BA SP.0,4 mm COLORATO CORTEN","PZ","EUR",153.14,null,0,1,"AN ISO25 INOX/INOX ACCESSORI ISOLATI"]
["CRI2529200","COIB.INOX SCARICO CONDENSA DN 200/250 AISI 316L BA SP.0,4 mm COLORATO CORTEN","PZ","EUR",169.69,null,0,1,"AN ISO25 INOX/INOX ACCESSORI ISOLATI"]
["CRI2536080","TERMINALE COIB.INOX ANTINTEMPERIE  DN 80/ 130 AISI 316L BA SP.0,4 mm  COLORATO CORTEN","PZ","EUR",159.2,null,0,1,"AN ISO25 INOX/INOX ACCESSORI ISOLATI"]
["CRI2536100","TERMINALE COIB.INOX ANTINTEMPERIE  DN 100/ 150 AISI 316L BA SP.0,4 mm  COLORATO CORTEN","PZ","EUR",180.6,null,0,1,"AN ISO25 INOX/INOX ACCESSORI ISOLATI"]
["CRI2536130","TERMINALE COIB.INOX ANTINTEMPERIE  DN 130/ 180 AISI 316L BA SP.0,4 mm  COLORATO CORTEN","PZ","EUR",210.82,null,0,1,"AN ISO25 INOX/INOX ACCESSORI ISOLATI"]
["CRI2536150","TERMINALE COIB.INOX ANTINTEMPERIE  DN 150/ 200 AISI 316L BA SP.0,4 mm  COLORATO CORTEN","PZ","EUR",254.87,null,0,1,"AN ISO25 INOX/INOX ACCESSORI ISOLATI"]
["CRI2536180","TERMINALE COIB.INOX ANTINTEMPERIE  DN 180/ 230 AISI 316L BA SP.0,4 mm  COLORATO CORTEN","PZ","EUR",292.33,null,0,1,"AN ISO25 INOX/INOX ACCESSORI ISOLATI"]
["CRI2536200","TERMINALE COIB.INOX ANTINTEMPERIE  DN 200/ 250 AISI 316L BA SP.0,4 mm  COLORATO CORTEN","PZ","EUR",325.09,null,0,1,"AN ISO25 INOX/INOX ACCESSORI ISOLATI"]
["CRI2568080080","RACC. COIB.INOX MONO-DOPPIA  (RACC.CALDAIA) DN 80/130 AISI 316L BA SP.0,4 mm COLORATO CORTEN","PZ","EUR",72.95,null,0,1,"AN ISO25 INOX/INOX ACCESSORI ISOLATI"]
["CRI2568100100","RACC. COIB.INOX MONO-DOPPIA  (RACC.CALDAIA) DN 100/150 AISI 316L BA SP.0,4 mm COLORATO CORTEN","PZ","EUR",80.21,null,0,1,"AN ISO25 INOX/INOX ACCESSORI ISOLATI"]
["CRI2568130130","RACC. COIB.INOX MONO-DOPPIA  (RACC.CALDAIA) DN 130/180 AISI 316L BA SP.0,4 mm COLORATO CORTEN","PZ","EUR",93.39,null,0,1,"AN ISO25 INOX/INOX ACCESSORI ISOLATI"]
["CRI2568150150","RACC. COIB.INOX MONO-DOPPIA  (RACC.CALDAIA) DN 150/200 AISI 316L BA SP.0,4 mm COLORATO CORTEN","PZ","EUR",106.31,null,0,1,"AN ISO25 INOX/INOX ACCESSORI ISOLATI"]
["CRI2568180180","RACC. COIB.INOX MONO-DOPPIA  (RACC.CALDAIA) DN 180/230 AISI 316L BA SP.0,4 mm COLORATO CORTEN","PZ","EUR",118.2,null,0,1,"AN ISO25 INOX/INOX ACCESSORI ISOLATI"]
["CRI2568200200","RACC. COIB.INOX MONO-DOPPIA  (RACC.CALDAIA) DN 200/250 AISI 316L BA SP.0,4 mm COLORATO CORTEN","PZ","EUR",128.11,null,0,1,"AN ISO25 INOX/INOX ACCESSORI ISOLATI"]
["CRI2575080","ELEM. COIB.INOX CON PORT.ISPEZ.TONDO  DN 80/130 AISI 316L BA SP.0,4 mm  COLORATO CORTEN","PZ","EUR",187.12,null,0,1,"AN ISO25 INOX/INOX ACCESSORI ISOLATI"]
["CRI2575100","ELEM. COIB.INOX CON PORT.ISPEZ.TONDO  DN 100/150 AISI 316L BA SP.0,4 mm  COLORATO CORTEN","PZ","EUR",207.41,null,0,1,"AN ISO25 INOX/INOX ACCESSORI ISOLATI"]
["CRI2575130","ELEM. COIB.INOX CON PORT.ISPEZ.TONDO  DN 130/180 AISI 316L BA SP.0,4 mm  COLORATO CORTEN","PZ","EUR",260.42,null,0,1,"AN ISO25 INOX/INOX ACCESSORI ISOLATI"]
["CRI2575150","ELEM. COIB.INOX CON PORT.ISPEZ.TONDO  DN 150/200 AISI 316L BA SP.0,4 mm  COLORATO CORTEN","PZ","EUR",281.97,null,0,1,"AN ISO25 INOX/INOX ACCESSORI ISOLATI"]
["CRI2575180","ELEM. COIB.INOX CON PORT.ISPEZ.TONDO  DN 180/230 AISI 316L BA SP.0,4 mm  COLORATO CORTEN","PZ","EUR",344.97,null,0,1,"AN ISO25 INOX/INOX ACCESSORI ISOLATI"]
["CRI2575200","ELEM. COIB.INOX CON PORT.ISPEZ.TONDO  DN 200/250 AISI 316L BA SP.0,4 mm  COLORATO CORTEN","PZ","EUR",373.81,null,0,1,"AN ISO25 INOX/INOX ACCESSORI ISOLATI"]
["CRI25820801","PIASTRA COIB.INOX INTERMEDIA DN 80/130 AISI 316L BA SP.0,4 mm COLORATO CORTEN","PZ","EUR",184.23,null,0,1,"AN ISO25 INOX/INOX ACCESSORI ISOLATI"]
["CRI25820802","COIB.INOX SUPPORTI X PIASTRA DN 80/130 AISI 304 BA SP.2 mm COLORATO CORTEN","PZ","EUR",72.95,null,0,1,"AN ISO25 INOX/INOX ACCESSORI ISOLATI"]
["CRI25821001","PIASTRA COIB.INOX INTERMEDIA DN 100/150 AISI 316L BA SP.0,4 mm COLORATO CORTEN","PZ","EUR",189.33,null,0,1,"AN ISO25 INOX/INOX ACCESSORI ISOLATI"]
["CRI25821002","COIB.INOX SUPPORTI X PIASTRA DN 100/150 AISI 304 BA SP.2 mm COLORATO CORTEN","PZ","EUR",79.22,null,0,4,"AN PLUS INOX ACCESSORI MONOPARETE"]
["CRI25821301","PIASTRA COIB.INOX INTERMEDIA DN 130/180 AISI 316L BA SP.0,4 mm COLORATO CORTEN","PZ","EUR",222.67,null,0,1,"AN ISO25 INOX/INOX ACCESSORI ISOLATI"]
["CRI25821302","COIB.INOX SUPPORTI X PIASTRA DN 130/180 AISI 304 BA SP.2 mm COLORATO CORTEN","PZ","EUR",88.91,null,0,1,"AN ISO25 INOX/INOX ACCESSORI ISOLATI"]
["CRI25821501","PIASTRA COIB.INOX INTERMEDIA DN 150/200 AISI 316L BA SP.0,4 mm COLORATO CORTEN","PZ","EUR",238.97,null,0,1,"AN ISO25 INOX/INOX ACCESSORI ISOLATI"]
["CRI25821502","COIB.INOX SUPPORTI X PIASTRA DN 150/200 AISI 304 BA SP.2 mm COLORATO CORTEN","PZ","EUR",95.96,null,0,1,"AN ISO25 INOX/INOX ACCESSORI ISOLATI"]
["CRI25821801","PIASTRA COIB.INOX INTERMEDIA DN 180/230 AISI 316L BA SP.0,4 mm COLORATO CORTEN","PZ","EUR",271.05,null,0,1,"AN ISO25 INOX/INOX ACCESSORI ISOLATI"]
["CRI25821802","COIB.INOX SUPPORTI X PIASTRA DN 180/230 AISI 304 BA SP.2 mm COLORATO CORTEN","PZ","EUR",108.86,null,0,1,"AN ISO25 INOX/INOX ACCESSORI ISOLATI"]
["CRI25822001","PIASTRA COIB.INOX INTERMEDIA DN 200/250 AISI 316L BA SP.0,4 mm COLORATO CORTEN","PZ","EUR",295.85,null,0,1,"AN ISO25 INOX/INOX ACCESSORI ISOLATI"]
["CRI25822002","COIB.INOX SUPPORTI X PIASTRA DN 200/250 AISI 304 BA SP.2 mm COLORATO CORTEN","PZ","EUR",117.15,null,0,1,"AN ISO25 INOX/INOX ACCESSORI ISOLATI"]
["CRI2591080","PIASTRA COIB.INOX PART. C/SCAR.LATER.  DN 80/130 AISI 316L BA SP.0,4 mm  COLORATO CORTEN","PZ","EUR",195.28,null,0,1,"AN ISO25 INOX/INOX ACCESSORI ISOLATI"]
["CRI2591100","PIASTRA COIB.INOX PART. C/SCAR.LATER.  DN 100/150 AISI 316L BA SP.0,4 mm  COLORATO CORTEN","PZ","EUR",207.05,null,0,1,"AN ISO25 INOX/INOX ACCESSORI ISOLATI"]
["CRI2591130","PIASTRA COIB.INOX PART. C/SCAR.LATER.  DN 130/180 AISI 316L BA SP.0,4 mm  COLORATO CORTEN","PZ","EUR",245.76,null,0,1,"AN ISO25 INOX/INOX ACCESSORI ISOLATI"]
["CRI2591150","PIASTRA COIB.INOX PART. C/SCAR.LATER.  DN 150/200 AISI 316L BA SP.0,4 mm  COLORATO CORTEN","PZ","EUR",259.02,null,0,1,"AN ISO25 INOX/INOX ACCESSORI ISOLATI"]
["CRI2591180","PIASTRA COIB.INOX PART. C/SCAR.LATER.  DN 180/230 AISI 316L BA SP.0,4 mm  COLORATO CORTEN","PZ","EUR",293.18,null,0,1,"AN ISO25 INOX/INOX ACCESSORI ISOLATI"]
["CRI2591200","PIASTRA COIB.INOX PART. C/SCAR.LATER.  DN 200/250 AISI 316L BA SP.0,4 mm  COLORATO CORTEN","PZ","EUR",308.77,null,0,1,"AN ISO25 INOX/INOX ACCESSORI ISOLATI"]
["CRI2595080","ELEM. COIB.INOX PRELIEVO FUMI DN80/130 AISI 316L BA SP.0,4 mm  COLORATO CORTEN","PZ","EUR",142.61,null,0,1,"AN ISO25 INOX/INOX ACCESSORI ISOLATI"]
["CRI2595100","ELEM. COIB.INOX PRELIEVO FUMI DN100/150 AISI 316L BA SP.0,4 mm  COLORATO CORTEN","PZ","EUR",152.51,null,0,1,"AN ISO25 INOX/INOX ACCESSORI ISOLATI"]
["CRI2595130","ELEM. COIB.INOX PRELIEVO FUMI DN130/180 AISI 316L BA SP.0,4 mm  COLORATO CORTEN","PZ","EUR",171.1,null,0,1,"AN ISO25 INOX/INOX ACCESSORI ISOLATI"]
["CRI2595150","ELEM. COIB.INOX PRELIEVO FUMI DN150/200 AISI 316L BA SP. 4,5 mm  COLORATO CORTEN","PZ","EUR",182.33,null,0,1,"AN ISO25 INOX/INOX ACCESSORI ISOLATI"]
["CRI2595180","ELEM. COIB.INOX PRELIEVO FUMI DN180/230 AISI 316L BA SP.0,4 mm  COLORATO CORTEN","PZ","EUR",201.9,null,0,1,"AN ISO25 INOX/INOX ACCESSORI ISOLATI"]
["CRI2595200","ELEM. COIB.INOX PRELIEVO FUMI DN200/250 AISI 316L BA SP.0,4 mm  COLORATO CORTEN","PZ","EUR",217.65,null,0,1,"AN ISO25 INOX/INOX ACCESSORI ISOLATI"]
["CRM051130","FALDALE REGOLABILE 5/30 INOX DN 130 CON BASE ALLUMINIO SENZA/FASC ANTINTEMP COLORATO CORTEN","PZ","EUR",127.42,null,0,1,"AN ISO25 INOX/INOX ACCESSORI ISOLATI"]
["CRM051130P","FALDALE REGOLABILE 5/30 INOX DN 130 CON BASE IN PIOMBO SENZA/FASC ANTINTEMP COLORATO CORTEN","PZ","EUR",184.81,null,0,1,"AN ISO25 INOX/INOX ACCESSORI ISOLATI"]
["CRM051150","FALDALE REGOLABILE 5/30 INOX DN 150 CON BASE ALLUMINIO SENZA/FASC ANTINTEMP COLORATO CORTEN","PZ","EUR",140.23,null,0,1,"AN ISO25 INOX/INOX ACCESSORI ISOLATI"]
["CRM051150P","FALDALE REGOLABILE 5/30 INOX DN 150 CON BASE IN PIOMBO SENZA/FASC ANTINTEMP COLORATO CORTEN","PZ","EUR",277.4,null,0,1,"AN ISO25 INOX/INOX ACCESSORI ISOLATI"]
["CRM051180","FALDALE REGOLABILE 5/30 INOX DN 180 CON BASE ALLUMINIO SENZA/FASC ANTINTEMP COLORATO CORTEN","PZ","EUR",172.02,null,0,1,"AN ISO25 INOX/INOX ACCESSORI ISOLATI"]
["CRM051180P","FALDALE REGOLABILE 5/30 INOX DN 180 CON BASE IN PIOMBO SENZA/FASC ANTINTEMP COLORATO CORTEN","PZ","EUR",297.13,null,0,1,"AN ISO25 INOX/INOX ACCESSORI ISOLATI"]
["CRM051200","FALDALE REGOLABILE 5/30 INOX DN 200 CON BASE ALLUMINIO SENZA/FASC ANTINTEMP COLORATO CORTEN","PZ","EUR",172.02,null,0,1,"AN ISO25 INOX/INOX ACCESSORI ISOLATI"]
["CRM051200P","FALDALE REGOLABILE 5/30 INOX DN 200 CON BASE IN PIOMBO SENZA/FASC ANTINTEMP COLORATO CORTEN","PZ","EUR",297.13,null,0,1,"AN ISO25 INOX/INOX ACCESSORI ISOLATI"]
["CRM051230","FALDALE REGOLABILE 5/30 INOX DN 230 CON BASE ALLUMINIO SENZA/FASC ANTINTEMP COLORATO CORTEN","PZ","EUR",197.67,null,0,1,"AN ISO25 INOX/INOX ACCESSORI ISOLATI"]
["CRM051230P","FALDALE REGOLABILE 5/30 INOX DN 230 CON BASE IN PIOMBO SENZA/FASC ANTINTEMP COLORATO CORTEN","PZ","EUR",309.2,null,0,1,"AN ISO25 INOX/INOX ACCESSORI ISOLATI"]
["CRM051250","FALDALE REGOLABILE 5/30 INOX DN 250 CON BASE ALLUMINIO SENZA/FASC ANTINTEMP COLORATO CORTEN","PZ","EUR",223.12,null,0,1,"AN ISO25 INOX/INOX ACCESSORI ISOLATI"]
["CRM051250P","FALDALE REGOLABILE 5/30 INOX DN 250 CON BASE IN PIOMBO SENZA/FASC ANTINTEMP COLORATO CORTEN","PZ","EUR",309.2,null,0,1,"AN ISO25 INOX/INOX ACCESSORI ISOLATI"]
["CRM056130","FASCETTA ANTINTEMPERIE INOX DN 130 H.100 mm. COLORATO CORTEN","PZ","EUR",42.25,null,0,1,"AN ISO25 INOX/INOX ACCESSORI ISOLATI"]
["CRM056150","FASCETTA ANTINTEMPERIE INOX DN 150 H.100 mm. COLORATO CORTEN","PZ","EUR",47.51,null,0,1,"AN ISO25 INOX/INOX ACCESSORI ISOLATI"]
["CRM056180","FASCETTA ANTINTEMPERIE INOX DN 180 H.100 mm. COLORATO CORTEN","PZ","EUR",62.34,null,0,1,"AN ISO25 INOX/INOX ACCESSORI ISOLATI"]
["CRM056200","FASCETTA ANTINTEMPERIE INOX DN 200 H.100 mm. COLORATO CORTEN","PZ","EUR",67.6,null,0,1,"AN ISO25 INOX/INOX ACCESSORI ISOLATI"]
["CRM056230","FASCETTA ANTINTEMPERIE INOX DN 230 H.100 mm. COLORATO CORTEN","PZ","EUR",72.72,null,0,1,"AN ISO25 INOX/INOX ACCESSORI ISOLATI"]
["CRM056250","FASCETTA ANTINTEMPERIE INOX DN 250 H.100 mm. COLORATO CORTEN","PZ","EUR",78.1,null,0,1,"AN ISO25 INOX/INOX ACCESSORI ISOLATI"]
["CRM083130","COIB.INOX FASCETTA SICUREZZA  DN 80/130  H.30 mm.  COLORATO CORTEN","PZ","EUR",11.55,null,0,1,"AN ISO25 INOX/INOX ACCESSORI ISOLATI"]
["CRM083150","COIB.INOX FASCETTA SICUREZZA  DN 100/150  H.30 mm.  COLORATO CORTEN","PZ","EUR",11.69,null,0,1,"AN ISO25 INOX/INOX ACCESSORI ISOLATI"]
["CRM083180","COIB.INOX FASCETTA SICUREZZA  DN 130/180  H.30 mm.  COLORATO CORTEN","PZ","EUR",12.16,null,0,1,"AN ISO25 INOX/INOX ACCESSORI ISOLATI"]
["CRM083200","COIB.INOX FASCETTA SICUREZZA  DN 150/200  H.30 mm.  COLORATO CORTEN","PZ","EUR",12.48,null,0,1,"AN ISO25 INOX/INOX ACCESSORI ISOLATI"]
["CRM083230","COIB.INOX FASCETTA SICUREZZA  DN 180/230  H.30 mm.  COLORATO CORTEN","PZ","EUR",13.06,null,0,1,"AN ISO25 INOX/INOX ACCESSORI ISOLATI"]
["CRM083250","COIB.INOX FASCETTA SICUREZZA  DN 200/250  H.30 mm.  COLORATO CORTEN","PZ","EUR",13.35,null,0,1,"AN ISO25 INOX/INOX ACCESSORI ISOLATI"]
["CRM090130","COLL. X CAVI TIRANTI INOX DN 80/130 SP.1,5 mm   COLORATO CORTEN","PZ","EUR",42.13,null,0,1,"AN ISO25 INOX/INOX ACCESSORI ISOLATI"]
["CRM090150","COLL. X CAVI TIRANTI INOX DN 100/150 SP.1,5 mm   COLORATO CORTEN","PZ","EUR",45.19,null,0,1,"AN ISO25 INOX/INOX ACCESSORI ISOLATI"]
["CRM090180","COLL. X CAVI TIRANTI INOX DN 130/180 SP.1,5 mm   COLORATO CORTEN","PZ","EUR",48.19,null,0,1,"AN ISO25 INOX/INOX ACCESSORI ISOLATI"]
["CRM090200","COLL. X CAVI TIRANTI INOX DN 150/200 SP.1,5 mm   COLORATO CORTEN","PZ","EUR",48.86,null,0,1,"AN ISO25 INOX/INOX ACCESSORI ISOLATI"]
["CRM090230","COLL. X CAVI TIRANTI INOX DN 180/230 SP.1,5 mm   COLORATO CORTEN","PZ","EUR",49.31,null,0,1,"AN ISO25 INOX/INOX ACCESSORI ISOLATI"]
["CRM090250","COLL. X CAVI TIRANTI INOX DN 200/250 SP.1,5 mm   COLORATO CORTEN","PZ","EUR",49.75,null,0,1,"AN ISO25 INOX/INOX ACCESSORI ISOLATI"]
["CRM090300","COLL. X CAVI TIRANTI INOX DN 250/300 SP.1,5 mm   COLORATO CORTEN","PZ","EUR",51.13,null,0,1,"AN ISO25 INOX/INOX ACCESSORI ISOLATI"]
["CRM094130","COLLARE A MURO  DN 130 SP.2 mm REGOLABILE  H.40 mm. COLORATO CORTEN","PZ","EUR",20.82,null,0,1,"AN ISO25 INOX/INOX ACCESSORI ISOLATI"]
["CRM094150","COLLARE A MURO  DN 150/ SP.2 mm REGOLABILE  H.40 mm. COLORATO CORTEN","PZ","EUR",22.08,null,0,1,"AN ISO25 INOX/INOX ACCESSORI ISOLATI"]
["CRM094180","COLLARE A MURO  DN 180 SP.2 mm REGOLABILE  H.40 mm. COLORATO CORTEN","PZ","EUR",24.06,null,0,1,"AN ISO25 INOX/INOX ACCESSORI ISOLATI"]
["CRM094200","COLLARE A MURO  DN 200 SP.2 mm REGOLABILE  H.40 mm. COLORATO CORTEN","PZ","EUR",25.62,null,0,1,"AN ISO25 INOX/INOX ACCESSORI ISOLATI"]
["CRM094230","COLLARE A MURO  DN 230 SP.2 mm REGOLABILE  H.40 mm. COLORATO CORTEN","PZ","EUR",27.48,null,0,1,"AN ISO25 INOX/INOX ACCESSORI ISOLATI"]
["CRM094250","COLLARE A MURO  DN 250 SP.2 mm REGOLABILE  H.40 mm. COLORATO CORTEN","PZ","EUR",28.68,null,0,1,"AN ISO25 INOX/INOX ACCESSORI ISOLATI"]
["CRM5750802","TAPPO TONDO DN 80 ALTA TEMP. AISI 304 BA  X TAPPO ISPEZIONE COLORATO CORTEN","PZ","EUR",76.61,null,0,1,"AN ISO25 INOX/INOX ACCESSORI ISOLATI"]
["CRM5751002","TAPPO TONDO DN 100 ALTA TEMP. AISI 304 BA  X TAPPO ISPEZIONE COLORATO CORTEN","PZ","EUR",80.35,null,0,1,"AN ISO25 INOX/INOX ACCESSORI ISOLATI"]
["CRM5751302","TAPPO TONDO DN 130 ALTA TEMP. AISI 304 BA  X TAPPO ISPEZIONE COLORATO CORTEN","PZ","EUR",91.07,null,0,1,"AN ISO25 INOX/INOX ACCESSORI ISOLATI"]
["CRM5751502","TAPPO TONDO DN 150 ALTA TEMP. AISI 304 BA  X TAPPO ISPEZIONE COLORATO CORTEN","PZ","EUR",101.9,null,0,1,"AN ISO25 INOX/INOX ACCESSORI ISOLATI"]
["CRM5751802","TAPPO TONDO DN 180 ALTA TEMP. AISI 304 BA  X TAPPO ISPEZIONE COLORATO CORTEN","PZ","EUR",117.07,null,0,1,"AN ISO25 INOX/INOX ACCESSORI ISOLATI"]
["CRM5752002","TAPPO TONDO DN 200 ALTA TEMP. AISI 304 BA  X TAPPO ISPEZIONE COLORATO CORTEN","PZ","EUR",129.12,null,0,1,"AN ISO25 INOX/INOX ACCESSORI ISOLATI"]
["DSTFRBIANCO","DESTRATIFICATORE BANVIL COLOR BIANCO","PZ","EUR",265.53,null,0,30,"AN IDRO"]
["DSTFRVERDE","DESTRATIFICATORE BANVIL COLOR VERDE","PZ","EUR",265.53,null,0,30,"AN IDRO"]
["E401200","TUBO MONO 1 m. DN 200 AISI 304 SP.0,4 mm","PZ","EUR",42.2,null,0,24,"AN PLUS INOX ELEMENTI LINEARI MONOPARETE"]
["E415200","CURVA MONO 90Â° DN200 AISI 304 BA SP.0,4 mm","PZ","EUR",51.14,null,0,4,"AN PLUS INOX ACCESSORI MONOPARETE"]
["E417200","CURVA MONO 45Â° DN200 AISI 304 BA SP.0,4 mm","PZ","EUR",36.23,null,0,4,"AN PLUS INOX ACCESSORI MONOPARETE"]
["E517300","CURVA MONO 45Â° TIG DN300 AISI 304 BA SP.0,5 mm","PZ","EUR",55.77,null,0,4,"AN PLUS INOX ACCESSORI MONOPARETE"]
["EI2538450","TERMINALE COIB.INOX TRONCO CONICO DN450/500 AISI 304 BA","PZ","EUR",331.96,null,0,1,"AN ISO25 INOX/INOX ACCESSORI ISOLATI"]
["EI25824501","PIASTRA COIB.INOX INTERMEDIA DN450/500 AISI 304 BA SP.0,5 mm","PZ","EUR",465.49,null,0,1,"AN ISO25 INOX/INOX ACCESSORI ISOLATI"]
["F025080","MONO TAPPO CIECO DN 80 AISI 316L BA SENZA MANIGLIA NERO OPACO ALTE TEMP","PZ","EUR",32.27,null,0,27,"AN FIRE INOX"]
["F025100","MONO TAPPO CIECO DN 100 AISI 316L BA SENZA MANIGLIA NERO OPACO ALTE TEMP","PZ","EUR",37.35,null,0,27,"AN FIRE INOX"]
["F501080","TUBO MONO M.1 DN 80 AISI 316L BA SP.0,4 mm NERO OPACO ALTE TEMP","PZ","EUR",39.74,null,0,27,"AN FIRE INOX"]
["F501100","TUBO MONO M.1 DN 100 AISI 316L BA SP.0,4 mm NERO OPACO ALTE TEMP","PZ","EUR",45.79,null,0,27,"AN FIRE INOX"]
["F502080","TUBO MONO M.0,50 DN 80 AISI 316L BA SP.0,4 mm NERO OPACO ALTE TEMP","PZ","EUR",32.31,null,0,27,"AN FIRE INOX"]
["F502100","TUBO MONO M.0,50 DN 100 AISI 316L BA SP.0,4 mm NERO OPACO ALTE TEMP","PZ","EUR",36.67,null,0,27,"AN FIRE INOX"]
["F503080","TUBO MONO M.0,25 DN 80 AISI 316L BA SP.0,4 mm NERO OPACO ALTE TEMP","PZ","EUR",23.72,null,0,27,"AN FIRE INOX"]
["F503100","TUBO MONO M.0,25 DN 100 AISI 316L BA SP.0,4 mm NERO OPACO ALTE TEMP","PZ","EUR",26.29,null,0,27,"AN FIRE INOX"]
["F509080","ELEM. MONO TELESCOPICO DN 80 AISI 316L BA SP.0,4 mm SEDE GUARNIZIONE NERO OPACO ALTE TEMP","PZ","EUR",85.01,null,0,27,"AN FIRE INOX"]
["F509100","ELEM. MONO TELESCOPICO DN 100 AISI 316L BA SP.0,4 mm SEDE GUARNIZIONE NERO OPACO ALTE TEMP","PZ","EUR",90.29,null,0,27,"AN FIRE INOX"]
["F515080","CURVA MONO 90Â° DN80 AISI 316L BA SP.0,4 mm NERO OPACO ALTE TEMP","PZ","EUR",42.96,null,0,27,"AN FIRE INOX"]
["F5150801","CURVA MONO 3 SETTORI TIG DN 80 C. ISP. ADERENTE AISI 316L BA SP.0,4 mm NERO OPACO ALTE TEMP","PZ","EUR",71.42,null,0,27,"AN FIRE INOX"]
["F515100","CURVA MONO 90Â° DN100 AISI 316L BA SP.0,4 mm NERO OPACO ALTE TEMP","PZ","EUR",46.76,null,0,27,"AN FIRE INOX"]
["F5151001","CURVA MONO 90Â° ISPEZIONE ADERENTE DN 100 AISI 316L BA SP.0,4 mm NERO OPACO ALTE TEMP","PZ","EUR",80.38,null,0,27,"AN FIRE INOX"]
["F517080","CURVA MONO 45Â° DN80 AISI 316L BA SP.0,4 mm NERO OPACO ALTE TEMP","PZ","EUR",31.92,null,0,27,"AN FIRE INOX"]
["F517100","CURVA MONO 45Â° DN100 AISI 316L BA SP.0,4 mm NERO OPACO ALTE TEMP","PZ","EUR",34.81,null,0,27,"AN FIRE INOX"]
["F520080","RACCORDO 'T' MONO 90Â° DN80 AISI 316L BA SP.0,4 mm NERO OPACO ALTE TEMP","PZ","EUR",50.83,null,0,27,"AN FIRE INOX"]
["F520080F","RACCORDO 'T' MONO 90Â° H=20 CM USC.FEM. DN 80  AISI 316L BA SP.0,4 mm NERO OPACO ALTE TEMP","PZ","EUR",51.92,null,0,27,"AN FIRE INOX"]
["F520080FZZOLD","RACCORDO 'T' MONO 90Â° USCITA FEMMINA DN80 AISI 316L BA SP.0,4 mm NERO OPACO ALTE TEMP","PZ","EUR",51.92,null,0,27,"AN FIRE INOX"]
["F520080SF","RACCORDO 'T' MONO 90Â° USCITA FEMMINA BASSO+SCARICO COND BASSO DN 80 AISI 316L BA SP.0,4 mm NERO OPAC","PZ","EUR",84.19,null,0,27,"AN FIRE INOX"]
["F520100","RACCORDO 'T' MONO 90Â° DN100 AISI 316L BA SP.0,4 mm NERO OPACO ALTE TEMP","PZ","EUR",55.43,null,0,27,"AN FIRE INOX"]
["F520100F","RACCORDO 'T' MONO 90Â° USCITA FEMMINA DN100 AISI 316L BA SP.0,4 mm NERO OPACO ALTE TEMP","PZ","EUR",57.2,null,0,27,"AN FIRE INOX"]
["F522100F","RACCORDO 'T' MONO 90Â° USC.DN 80 MONO F. DN100 AISI 316L BA SP.0,4 mm NERO OPACO ALTE TEMP","PZ","EUR",54.36,null,0,27,"AN FIRE INOX"]
["F525080","MANICOTTO MONO F./F. DN80 AISI 316L BA SP.0,4 mm NERO OPACO ALTE TEMP","PZ","EUR",20.64,null,0,27,"AN FIRE INOX"]
["F525100","MANICOTTO MONO F./F. DN100 AISI 316L BA SP.0,4 mm NERO OPACO ALTE TEMP","PZ","EUR",23.88,null,0,27,"AN FIRE INOX"]
["F526080","MANICOTTO MONO M./M. INOX DN80 AISI 316L BA SP.0,4 mm NERO OPACO ALTE TEMP","PZ","EUR",18.53,null,0,27,"AN FIRE INOX"]
["F526100","MANICOTTO MONO M./M. INOX DN100 AISI 316L BA SP.0,4 mm NERO OPACO ALTE TEMP","PZ","EUR",20.12,null,0,27,"AN FIRE INOX"]
["F529080S","MONO SCARICO CONDENSA INOX DN 80 AISI 316L BA NERO OPACO ALTE TEMP","PZ","EUR",32.27,null,0,27,"AN FIRE INOX"]
["F529100S","MONO SCARICO CONDENSA INOX DN 100 AISI 316L BA NERO OPACO ALTE TEMP","PZ","EUR",37.35,null,0,27,"AN FIRE INOX"]
["F530080","FASCETTA SICUREZZA DN80 AISI 304 BA NERO OPACO ALTE TEMP","PZ","EUR",11.3,null,0,27,"AN FIRE INOX"]
["F530100","FASCETTA SICUREZZA DN100 AISI 304 BA NERO OPACO ALTE TEMP","PZ","EUR",11.3,null,0,27,"AN FIRE INOX"]
["F537080","TERMINALE MONO CINESE DN80 AISI 316L BA NERO OPACO ALTE TEMP","PZ","EUR",43.59,null,0,27,"AN FIRE INOX"]
["F537100","TERMINALE MONO CINESE DN100 AISI 316L BA NERO OPACO ALTE TEMP","PZ","EUR",49.93,null,0,27,"AN FIRE INOX"]
["F540080","MONO KIT GRIGLIA SCARICO FUMI 80 AISI 316L BA NERO OPACO ALTE TEMP","PZ","EUR",25.23,null,0,27,"AN FIRE INOX"]
["F540100","MONO KIT GRIGLIA SCARICO FUMI 100 AISI 316L BA NERO OPACO ALTE TEMP","PZ","EUR",35.33,null,0,27,"AN FIRE INOX"]
["F557060","MONO ROSONE COPRIMURO IN SILICONE DN60 NERO OPACO ALTE TEMP","PZ","EUR",9.14,null,0,27,"AN FIRE INOX"]
["F557080","MONO ROSONE COPRIMURO DN80 NERO OPACO ALTE TEMP","PZ","EUR",9.14,null,0,27,"AN FIRE INOX"]
["F557100","MONO ROSONE COPRIMURO DN100 NERO OPACO ALTE TEMP","PZ","EUR",13.94,null,0,27,"AN FIRE INOX"]
["F591080100","AUMENTO MONO DN 80 M. / 100 F. AISI 316L BA SP.0,4 mm NERO OPACO ALTE TEMP","PZ","EUR",48.62,null,0,27,"AN FIRE INOX"]
["F594080A","COLL. A MURO C. TASSELLO DN80 SP.1,5 mm NERO OPACO ALTE TEMP","PZ","EUR",10.61,null,0,27,"AN FIRE INOX"]
["F594100A","COLL. A MURO C. TASSELLO DN100 SP.1,5 mm NERO OPACO ALTE TEMP","PZ","EUR",11.7,null,0,27,"AN FIRE INOX"]
["F599000","BOMBOLETTA SPRAY COLORE  NERO PELLET","PZ","EUR",42.54,null,0,27,"AN FIRE INOX"]
["FIREKIT01080","KIT INOX 2xH.1Mt+1x H.0,50Mt.+T90F. C/TAP. SC.+C90+ROS. SIL.+COL. MUR.TAS+DN80 SP.0,4 NERO OP. A.T","PZ","EUR",206.95,null,0,15,"AN FUMISTERIA"]
["FL063060","GIUNTO FLEX-KIT FEMM.ANTIC. DN 60 AISI 316L BA SP.0,4 mm","PZ","EUR",97.22,null,0,8,"AN FLEX INOX FLESSIBILE INTERNO LISCIO"]
["FL063060050","GIUNTO FLEX-KIT FEMM.ANTIC. DN 50 FLEX/DN 60 RIG.FEMM. AISI 316L BA SP.0,4","MT","EUR",97.22,null,0,8,"AN FLEX INOX FLESSIBILE INTERNO LISCIO"]
["FL063080","GIUNTO FLEX -KIT FEMMINA INOX DN80 AISI 316L BA","PZ","EUR",58.05,null,0,8,"AN FLEX INOX FLESSIBILE INTERNO LISCIO"]
["FL063100","GIUNTO FLEX -KIT FEMMINA DN100 AISI 316L BA","PZ","EUR",70.56,null,0,8,"AN FLEX INOX FLESSIBILE INTERNO LISCIO"]
["FL063110","GIUNTO FLEX -KIT FEMMINA DN110 AISI 316L BA","PZ","EUR",61.67,null,0,8,"AN FLEX INOX FLESSIBILE INTERNO LISCIO"]
["FL063120","GIUNTO FLEX -KIT FEMMINA DN120 AISI 316L BA","PZ","EUR",64.17,null,0,8,"AN FLEX INOX FLESSIBILE INTERNO LISCIO"]
["FL063130","GIUNTO FLEX -KIT FEMMINA DN130 AISI 316L BA","PZ","EUR",67.2,null,0,8,"AN FLEX INOX FLESSIBILE INTERNO LISCIO"]
["FL063140","GIUNTO FLEX -KIT FEMMINA DN140 AISI 316L BA","PZ","EUR",69.98,null,0,8,"AN FLEX INOX FLESSIBILE INTERNO LISCIO"]
["FL063150","GIUNTO FLEX -KIT FEMMINA DN150 AISI 316L BA","PZ","EUR",72.68,null,0,8,"AN FLEX INOX FLESSIBILE INTERNO LISCIO"]
["FL063160","GIUNTO FLEX -KIT FEMMINA DN160 AISI 316L BA","PZ","EUR",84.72,null,0,8,"AN FLEX INOX FLESSIBILE INTERNO LISCIO"]
["FL064060","GIUNTO FLEX -FEM. ANTICOND.  DN 60 AISI 316L BA SP.0,4 mm","PZ","EUR",21.38,null,0,8,"AN FLEX INOX FLESSIBILE INTERNO LISCIO"]
["FL064073","GIUNTO FLEX RIGID. FEMMINA DN 73 AISI 316L BA","PZ","EUR",21.38,null,0,8,"AN FLEX INOX FLESSIBILE INTERNO LISCIO"]
["FL064080","GIUNTO FLEX -FEM. ANTICOND. INOX DN80 AISI 316L BA SP.0,4 mm","PZ","EUR",21.38,null,0,8,"AN FLEX INOX FLESSIBILE INTERNO LISCIO"]
["FL064080A","GIUNTO FLEX RIGID. FEMMINA INOX DN80 AISI 316L BA SP.0,4 mm","PZ","EUR",16.04,null,0,8,"AN FLEX INOX FLESSIBILE INTERNO LISCIO"]
["FL064100","GIUNTO FLEX -FEM. ANTICOND. INOX DN100 AISI 316L BA SP.0,4 mm","PZ","EUR",22.77,null,0,8,"AN FLEX INOX FLESSIBILE INTERNO LISCIO"]
["FL064100A","GIUNTO FLEX RIGID. FEMMINA INOX DN100 AISI 316L BA SP.0,4 mm","PZ","EUR",17.07,null,0,8,"AN FLEX INOX FLESSIBILE INTERNO LISCIO"]
["FL064110","GIUNTO FLEX -FEM. ANTICOND. INOX DN110 AISI 316L BA SP.0,4 mm","PZ","EUR",24.48,null,0,8,"AN FLEX INOX FLESSIBILE INTERNO LISCIO"]
["FL064120","GIUNTO FLEX -FEM. ANTICOND. INOX DN120 AISI 316L BA SP.0,4 mm","PZ","EUR",25.92,null,0,8,"AN FLEX INOX FLESSIBILE INTERNO LISCIO"]
["FL064130","GIUNTO FLEX -FEM. ANTICOND. INOX DN130 AISI 316L BA SP.0,4 mm","PZ","EUR",26.81,null,0,8,"AN FLEX INOX FLESSIBILE INTERNO LISCIO"]
["FL064130A","GIUNTO FLEX RIGID. FEMMINA INOX DN130 AISI 316L BA SP.0,4 mm","PZ","EUR",26.81,null,0,8,"AN FLEX INOX FLESSIBILE INTERNO LISCIO"]
["FL064140","GIUNTO FLEX -FEM. ANTICOND. INOX DN140 AISI 316L BA SP.0,4 mm","PZ","EUR",28.74,null,0,8,"AN FLEX INOX FLESSIBILE INTERNO LISCIO"]
["FL064150","GIUNTO FLEX -FEM. ANTICOND. INOX DN150 AISI 316L BA SP.0,4 mm","PZ","EUR",30.45,null,0,8,"AN FLEX INOX FLESSIBILE INTERNO LISCIO"]
["FL064150A","GIUNTO FLEX RIGID. FEMMINA INOX DN150 AISI 316L BA SP.0,4 mm","PZ","EUR",30.45,null,0,8,"AN FLEX INOX FLESSIBILE INTERNO LISCIO"]
["FL064160","GIUNTO FLEX -FEM. ANTICOND. INOX DN160 AISI 316L BA SP.0,4 mm","PZ","EUR",32.5,null,0,8,"AN FLEX INOX FLESSIBILE INTERNO LISCIO"]
["FL064160A","GIUNTO FLEX RIGID. FEMMINA INOX DN160 AISI 316L BA SP.0,4 mm","PZ","EUR",32.5,null,0,8,"AN FLEX INOX FLESSIBILE INTERNO LISCIO"]
["FL064180","GIUNTO FLEX -FEM. ANTICOND. INOX DN180 AISI 316L BA SP.0,4 mm","PZ","EUR",35.6,null,0,8,"AN FLEX INOX FLESSIBILE INTERNO LISCIO"]
["FL064180A","GIUNTO FLEX RIGID. FEMMINA INOX DN180 AISI 316L BA SP.0,4 mm","PZ","EUR",35.6,null,0,8,"AN FLEX INOX FLESSIBILE INTERNO LISCIO"]
["FL064200","GIUNTO FLEX -FEM. ANTICOND. INOX DN200 AISI 316L BA SP.0,4 mm","PZ","EUR",38.58,null,0,8,"AN FLEX INOX FLESSIBILE INTERNO LISCIO"]
["FL064220","GIUNTO FLEX -FEM. ANTICOND. INOX DN220 AISI 316L BA SP.0,5 mm","PZ","EUR",42.83,null,0,8,"AN FLEX INOX FLESSIBILE INTERNO LISCIO"]
["FL064250","GIUNTO FLEX -FEM. ANTICOND. INOX DN250 AISI 316L BA SP.0,5 mm","PZ","EUR",44.7,null,0,8,"AN FLEX INOX FLESSIBILE INTERNO LISCIO"]
["FL064300","GIUNTO FLEX -FEM. ANTICOND. INOX DN300 AISI 316L BA SP.0,5 mm","PZ","EUR",58.24,null,0,8,"AN FLEX INOX FLESSIBILE INTERNO LISCIO"]
["FL065060","GIUNTO FLEX RIGIDO MASC. INOX DN60 AISI 316L BA SP.0,4 mm","PZ","EUR",21.38,null,0,8,"AN FLEX INOX FLESSIBILE INTERNO LISCIO"]
["FL065073","GIUNTO FLEX RIGIDO MASC. DN 73 AISI 316L BA SP.0,4 mm","PZ","EUR",21.38,null,0,8,"AN FLEX INOX FLESSIBILE INTERNO LISCIO"]
["FL065080","GIUNTO FLEX RIGIDO MASC. INOX DN80 AISI 316L BA SP.0,4 mm","PZ","EUR",21.38,null,0,8,"AN FLEX INOX FLESSIBILE INTERNO LISCIO"]
["FL065100","GIUNTO FLEX RIGIDO MASC. INOX DN100 AISI 316L BA SP.0,4 mm","PZ","EUR",22.77,null,0,8,"AN FLEX INOX FLESSIBILE INTERNO LISCIO"]
["FL065110","GIUNTO FLEX RIGIDO MASC. INOX DN110 AISI 316L BA SP.0,4 mm","PZ","EUR",24.48,null,0,8,"AN FLEX INOX FLESSIBILE INTERNO LISCIO"]
["FL065120","GIUNTO FLEX RIGIDO MASC. INOX DN120 AISI 316L BA SP.0,4 mm","PZ","EUR",25.92,null,0,8,"AN FLEX INOX FLESSIBILE INTERNO LISCIO"]
["FL065130","GIUNTO FLEX RIGIDO MASC. INOX DN130 AISI 316L BA SP.0,4 mm","PZ","EUR",26.81,null,0,8,"AN FLEX INOX FLESSIBILE INTERNO LISCIO"]
["FL065140","GIUNTO FLEX RIGIDO MASC. INOX DN140 AISI 316L BA SP.0,4 mm","PZ","EUR",28.74,null,0,8,"AN FLEX INOX FLESSIBILE INTERNO LISCIO"]
["FL065150","GIUNTO FLEX RIGIDO MASC. INOX DN150 AISI 316L BA SP.0,4 mm","PZ","EUR",30.45,null,0,8,"AN FLEX INOX FLESSIBILE INTERNO LISCIO"]
["FL065160","GIUNTO FLEX RIGIDO MASC. INOX DN160 AISI 316L BA SP.0,4 mm","PZ","EUR",32.5,null,0,8,"AN FLEX INOX FLESSIBILE INTERNO LISCIO"]
["FL065180","GIUNTO FLEX RIGIDO MASC. INOX DN180 AISI 316L BA SP.0,4 mm","PZ","EUR",35.6,null,0,8,"AN FLEX INOX FLESSIBILE INTERNO LISCIO"]
["FL065200","GIUNTO FLEX RIGIDO MASC. INOX DN200 AISI 316L BA SP.0,4 mm","PZ","EUR",38.58,null,0,8,"AN FLEX INOX FLESSIBILE INTERNO LISCIO"]
["FL065220","GIUNTO FLEX RIGIDO MASC. INOX DN220 AISI 316L BA SP.0,5 mm","PZ","EUR",42.83,null,0,8,"AN FLEX INOX FLESSIBILE INTERNO LISCIO"]
["FL065250","GIUNTO FLEX RIGIDO MASC. INOX DN250 AISI 316L BA SP.0,5 mm","PZ","EUR",44.7,null,0,8,"AN FLEX INOX FLESSIBILE INTERNO LISCIO"]
["FL065300","GIUNTO FLEX RIGIDO MASC. INOX DN300 AISI 316L BA SP.0,5 mm","PZ","EUR",58.24,null,0,8,"AN FLEX INOX FLESSIBILE INTERNO LISCIO"]
["FL066060","GIUNTO FLEX -KIT MASCHIO  DN 60 AISI 316L BA SP.0,4 mm","PZ","EUR",56.05,null,0,8,"AN FLEX INOX FLESSIBILE INTERNO LISCIO"]
["FL066060050","GIUNTO FLEX -KIT  DN 50 FLEX/DN 60 RIG.MASCH. AISI 316L BA SP.0,4 mm","PZ","EUR",56.05,null,0,8,"AN FLEX INOX FLESSIBILE INTERNO LISCIO"]
["FL066080","GIUNTO FLEX -KIT MASCHIO INOX DN80 AISI 316L BA SP.0,4 mm","PZ","EUR",52.77,null,0,8,"AN FLEX INOX FLESSIBILE INTERNO LISCIO"]
["FL066100","GIUNTO FLEX -KIT MASCHIO INOX DN100 AISI 316L BA SP.0,4 mm","PZ","EUR",64.15,null,0,8,"AN FLEX INOX FLESSIBILE INTERNO LISCIO"]
["FL066110","GIUNTO FLEX -KIT MASCHIO INOX DN110 AISI 316L BA SP.0,4 mm","PZ","EUR",56.06,null,0,8,"AN FLEX INOX FLESSIBILE INTERNO LISCIO"]
["FL066120","GIUNTO FLEX -KIT MASCHIO INOX DN120 AISI 316L BA SP.0,4 mm","PZ","EUR",58.33,null,0,8,"AN FLEX INOX FLESSIBILE INTERNO LISCIO"]
["FL066130","GIUNTO FLEX -KIT MASCHIO INOX DN130 AISI 316L BA SP.0,4 mm","PZ","EUR",61.1,null,0,8,"AN FLEX INOX FLESSIBILE INTERNO LISCIO"]
["FL066140","GIUNTO FLEX -KIT MASCHIO INOX DN140 AISI 316L BA SP.0,4 mm","PZ","EUR",63.62,null,0,8,"AN FLEX INOX FLESSIBILE INTERNO LISCIO"]
["FL066150","GIUNTO FLEX -KIT MASCHIO INOX DN150 AISI 316L BA SP.0,4 mm","PZ","EUR",66.07,null,0,8,"AN FLEX INOX FLESSIBILE INTERNO LISCIO"]
["FL066160","GIUNTO FLEX -KIT MASCHIO INOX DN160 AISI 316L BA SP.0,4 mm","PZ","EUR",77,null,0,8,"AN FLEX INOX FLESSIBILE INTERNO LISCIO"]
["FL067060","GIUNTO FLEX -FLEX KIT ANTICOND.  DN 60 AISI 316L BA","PZ","EUR",40.28,null,0,8,"AN FLEX INOX FLESSIBILE INTERNO LISCIO"]
["FL067080","GIUNTO FLEX -FLEX ANTICOND. INOX DN80 AISI 316L BA SP.0,4 mm","PZ","EUR",40.28,null,0,8,"AN FLEX INOX FLESSIBILE INTERNO LISCIO"]
["FL067100","GIUNTO FLEX -FLEX ANTICOND. INOX DN100 AISI 316L BA SP.0,4 mm","PZ","EUR",46.47,null,0,8,"AN FLEX INOX FLESSIBILE INTERNO LISCIO"]
["FL067110","GIUNTO FLEX -FLEX ANTICOND. INOX DN110 AISI 316L BA SP.0,4 mm","PZ","EUR",47.48,null,0,8,"AN FLEX INOX FLESSIBILE INTERNO LISCIO"]
["FL067120","GIUNTO FLEX -FLEX ANTICOND. INOX DN120 AISI 316L BA SP.0,4 mm","PZ","EUR",48.12,null,0,8,"AN FLEX INOX FLESSIBILE INTERNO LISCIO"]
["FL067130","GIUNTO FLEX -FLEX ANTICOND. INOX DN130 AISI 316L BA SP.0,4 mm","PZ","EUR",52.39,null,0,8,"AN FLEX INOX FLESSIBILE INTERNO LISCIO"]
["FL067140","GIUNTO FLEX -FLEX ANTICOND. INOX DN140 AISI 316L BA SP.0,4 mm","PZ","EUR",56.04,null,0,8,"AN FLEX INOX FLESSIBILE INTERNO LISCIO"]
["FL067150","GIUNTO FLEX -FLEX ANTICOND. INOX DN150 AISI 316L BA SP.0,4 mm","PZ","EUR",59.73,null,0,8,"AN FLEX INOX FLESSIBILE INTERNO LISCIO"]
["FL067160","GIUNTO FLEX -FLEX ANTICOND. INOX DN160 AISI 316L BA SP.0,4 mm","PZ","EUR",64.15,null,0,8,"AN FLEX INOX FLESSIBILE INTERNO LISCIO"]
["FL067180","GIUNTO FLEX -FLEX ANTICOND. INOX DN180 AISI 316L BA SP.0,4 mm","PZ","EUR",69.74,null,0,8,"AN FLEX INOX FLESSIBILE INTERNO LISCIO"]
["FL067200","GIUNTO FLEX -FLEX ANTICOND. INOX DN200 AISI 316L BA SP.0,4 mm","PZ","EUR",75.71,null,0,8,"AN FLEX INOX FLESSIBILE INTERNO LISCIO"]
["FL067220","GIUNTO FLEX -FLEX ANTICOND. INOX DN220 AISI 316L BA SP.0,5 mm","PZ","EUR",87.76,null,0,8,"AN FLEX INOX FLESSIBILE INTERNO LISCIO"]
["FL067250","GIUNTO FLEX -FLEX ANTICOND. INOX DN250 AISI 316L BA SP.0,5 mm","PZ","EUR",95.37,null,0,8,"AN FLEX INOX FLESSIBILE INTERNO LISCIO"]
["FL067300","GIUNTO FLEX -FLEX ANTICOND. INOX DN300 AISI 316L BA SP.0,5 mm","PZ","EUR",122.4,null,0,8,"AN FLEX INOX FLESSIBILE INTERNO LISCIO"]
["FLB10300","TUBO FLEX DN300 ROTOLO 10 m. AISI 316L BA SP 0,10 mm","PZ","EUR",1112.21,"MT",0,8,"AN FLEX INOX FLESSIBILE INTERNO LISCIO"]
["FLB10300A","TUBO FLEX DN300 ROTOLO 10 m. AISI 316L BA SP 0,12 mm","PZ","EUR",1403.07,"MT",0,8,"AN FLEX INOX FLESSIBILE INTERNO LISCIO"]
["FLB20250","TUBO FLEX DN250 ROTOLO 20 m. AISI 316L BA SP 0,10 mm","PZ","EUR",1853.05,"MT",0,8,"AN FLEX INOX FLESSIBILE INTERNO LISCIO"]
["FLB20250A","TUBO FLEX DN250 ROTOLO 20 m. AISI 316L BA SP 0,12 mm","PZ","EUR",2337.72,"MT",0,8,"AN FLEX INOX FLESSIBILE INTERNO LISCIO"]
["FLB25073","TUBO FLEX DN73 ROTOLO 25 m. AISI 316L BA SP 0,10 mm","PZ","EUR",826.15,null,0,8,"AN FLEX INOX FLESSIBILE INTERNO LISCIO"]
["FLB25200","TUBO FLEX DN200 ROTOLO 25 m. AISI 316L BA SP 0,10 mm","PZ","EUR",1853.5,"MT",0,8,"AN FLEX INOX FLESSIBILE INTERNO LISCIO"]
["FLB25220","TUBO FLEX DN220 ROTOLO 25 m. AISI 316L BA SP 0,10 mm","PZ","EUR",2037.84,"MT",0,8,"AN FLEX INOX FLESSIBILE INTERNO LISCIO"]
["FLB30050","TUBO FLEX DN50 30 m. AISI 316L BA T200 SP 0,12 mm","MT","EUR",889.41,null,0,8,"AN FLEX INOX FLESSIBILE INTERNO LISCIO"]
["FLB30060","TUBO FLEX DN60 T200 ROTOLO 30 m. AISI 316L BA  SP 0,12 mm","PZ","EUR",889.41,null,0,8,"AN FLEX INOX FLESSIBILE INTERNO LISCIO"]
["FLB30080","TUBO FLEX DN80 ROTOLO 30 m. AISI 316L BA SP 0,10 mm","PZ","EUR",889.41,"MT",0,8,"AN FLEX INOX FLESSIBILE INTERNO LISCIO"]
["FLB30080A","TUBO FLEX DN80 ROTOLO 30 m. AISI 316L BA SP 0,12 mm","PZ","EUR",1122.02,"MT",0,8,"AN FLEX INOX FLESSIBILE INTERNO LISCIO"]
["FLB30100","TUBO FLEX DN100 ROTOLO 30 m. AISI 316L BA SP 0,10 mm","PZ","EUR",1112.21,"MT",0,8,"AN FLEX INOX FLESSIBILE INTERNO LISCIO"]
["FLB30100A","TUBO FLEX DN100 ROTOLO 30 m. AISI 316L BA SP 0,12 mm","PZ","EUR",1403.07,"MT",0,8,"AN FLEX INOX FLESSIBILE INTERNO LISCIO"]
["FLB30110","TUBO FLEX DN110 ROTOLO 30 m. AISI 316L BA SP 0,10 mm","PZ","EUR",1223.6,"MT",0,8,"AN FLEX INOX FLESSIBILE INTERNO LISCIO"]
["FLB30120","TUBO FLEX DN120 ROTOLO 30 m. AISI 316L BA SP 0,10 mm","PZ","EUR",1335,"MT",0,8,"AN FLEX INOX FLESSIBILE INTERNO LISCIO"]
["FLB30120A","TUBO FLEX DN120 ROTOLO 30 m. AISI 316L BA SP 0,12 mm","PZ","EUR",1684.15,"MT",0]
["FLB30130","TUBO FLEX DN130 ROTOLO 30 m. AISI 316L BA SP 0,10 mm","PZ","EUR",1446.4,"MT",0,8,"AN FLEX INOX FLESSIBILE INTERNO LISCIO"]
["FLB30140","TUBO FLEX DN140 ROTOLO 30 m. AISI 316L BA SP 0,10 mm","PZ","EUR",1557.8,"MT",0,8,"AN FLEX INOX FLESSIBILE INTERNO LISCIO"]
["FLB30150","TUBO FLEX DN150 ROTOLO 30 m. AISI 316L BA SP 0,10 mm","PZ","EUR",1669.18,"MT",0,8,"AN FLEX INOX FLESSIBILE INTERNO LISCIO"]
["FLB30150A","TUBO FLEX DN150 ROTOLO 30 m. AISI 316L BA SP 0,12 mm","PZ","EUR",2105.74,"MT",0,8,"AN FLEX INOX FLESSIBILE INTERNO LISCIO"]
["FLB30160","TUBO FLEX DN160 ROTOLO 30 m. AISI 316L BA SP 0,10 mm","PZ","EUR",1780.59,"MT",0,8,"AN FLEX INOX FLESSIBILE INTERNO LISCIO"]
["FLB30160A","TUBO FLEX DN160 ROTOLO 30 m. AISI 316L BA SP 0,12 mm","PZ","EUR",2246.28,"MT",0,8,"AN FLEX INOX FLESSIBILE INTERNO LISCIO"]
["FLB30180","TUBO FLEX DN180 ROTOLO 30 m. AISI 316L BA SP 0,10 mm","PZ","EUR",2003.4,"MT",0,8,"AN FLEX INOX FLESSIBILE INTERNO LISCIO"]
["FLB30180A","TUBO FLEX DN180 ROTOLO 30 m. AISI 316L BA SP 0,12 mm","PZ","EUR",2527.35,"MT",0,8,"AN FLEX INOX FLESSIBILE INTERNO LISCIO"]
["FLB30200","TUBO FLEX DN200 ROTOLO 30 m. AISI 316L BA SP 0,10 mm","PZ","EUR",1853.5,"MT",0,8,"AN FLEX INOX FLESSIBILE INTERNO LISCIO"]
["FLB30200A","TUBO FLEX DN200 ROTOLO 30 m. AISI 316L BA SP 0,12 mm","PZ","EUR",2338.25,"MT",0,8,"AN FLEX INOX FLESSIBILE INTERNO LISCIO"]
["FLB30250","TUBO FLEX DN250 30 m. AISI 316L BA SP 0,10 mm","PZ","EUR",2779.5,"MT",0,8,"AN FLEX INOX FLESSIBILE INTERNO LISCIO"]
["FLBI20150","TUBO FLEX 20 m DN 150 int. AISI 316L / DN 200 est. AISI 304 BA  SP 0,10 mm","PZ","EUR",142.65,null,0,8,"AN FLEX INOX FLESSIBILE INTERNO LISCIO"]
["FLBI20180","TUBO FLEX 20 m DN 180 int. AISI 316L / DN 230 est. AISI 304 BA  SP 0,10 mm","PZ","EUR",159.18,null,0,8,"AN FLEX INOX FLESSIBILE INTERNO LISCIO"]
["FLBI21100","TUBO FLEX 21 m DN 100 int. AISI 316L / DN 150 est. AISI 304 BA  SP 0,10 mm","PZ","EUR",2819.25,null,0,8,"AN FLEX INOX FLESSIBILE INTERNO LISCIO"]
["FLBI30080","TUBO FLEX 30 m DN 80 int. AISI 316L / DN 130 est. AISI 304 BA  SP 0,10 mm","PZ","EUR",105.42,null,0,8,"AN FLEX INOX FLESSIBILE INTERNO LISCIO"]
["FLBI30100","TUBO FLEX 30 m DN 100 int. AISI 316L / DN 150 est. AISI 304 BA  SP 0,10 mm","PZ","EUR",111.19,null,0,8,"AN FLEX INOX FLESSIBILE INTERNO LISCIO"]
["FLBI30130","TUBO FLEX 30 m DN 130 int. AISI 316L / DN 180 est. AISI 304 BA  SP 0,10 mm","PZ","EUR",131.05,null,0,8,"AN FLEX INOX FLESSIBILE INTERNO LISCIO"]
["FLD20200","TUBO FLEX DN200 ROTOLO 20 m. AISI 316L BA SP 0,10 mm DISPENCER","PZ","EUR",2574.6,"MT",0,8,"AN FLEX INOX FLESSIBILE INTERNO LISCIO"]
["FLD25180","TUBO FLEX DN180 ROTOLO 25 m. AISI 316L BA SP 0,10 mm DISPENCER","PZ","EUR",2322,"MT",0,8,"AN FLEX INOX FLESSIBILE INTERNO LISCIO"]
["FLD27160","TUBO FLEX DN160 ROTOLO 27 m. AISI 316L BA SP 0,10 mm DISPENCER","PZ","EUR",2272.71,"MT",0,8,"AN FLEX INOX FLESSIBILE INTERNO LISCIO"]
["FLD30150","TUBO FLEX DN150 ROTOLO 30 m. AISI 316L BA SP 0,10 mm DISPENCER","PZ","EUR",2261.35,"MT",0,8,"AN FLEX INOX FLESSIBILE INTERNO LISCIO"]
["FLD30180","TUBO FLEX DN180 ROTOLO 30 m. AISI 316L BA SP 0,10 mm DISPENCER","PZ","EUR",2322,"MT",0,8,"AN FLEX INOX FLESSIBILE INTERNO LISCIO"]
["FLD33160","TUBO FLEX DN160 33 m. AISI 304 BA  SP 0,10 mm DISPENCER","PZ","EUR",2272.71,null,0,8,"AN FLEX INOX FLESSIBILE INTERNO LISCIO"]
["FLD35140","TUBO FLEX DN140 ROTOLO 35 m. AISI 316L BA SP 0,10 mm DISPENCER","PZ","EUR",2113.75,"MT",0,8,"AN FLEX INOX FLESSIBILE INTERNO LISCIO"]
["FLD50120","TUBO FLEX DN120 ROTOLO 50 m. AISI 316L BA SP 0,10 mm DISPENCER","PZ","EUR",2580.81,"MT",0,8,"AN FLEX INOX FLESSIBILE INTERNO LISCIO"]
["FLD50130","TUBO FLEX DN130 ROTOLO 50 m. AISI 316L BA SP 0,10 mm DISPENCER","PZ","EUR",2796.53,"MT",0,8,"AN FLEX INOX FLESSIBILE INTERNO LISCIO"]
["FLD60080","TUBO FLEX DN80 ROTOLO 60 m. AISI 316L BA SP 0,10 mm DISPENCER","PZ","EUR",2070.61,"MT",0,8,"AN FLEX INOX FLESSIBILE INTERNO LISCIO"]
["FLD60100","TUBO FLEX DN100 ROTOLO 60 m. AISI 316L BA SP 0,10 mm DISPENCER","PZ","EUR",2582.32,"MT",0,8,"AN FLEX INOX FLESSIBILE INTERNO LISCIO"]
["FLD60110","TUBO FLEX DN110 ROTOLO 60 m. AISI 316L BA SP 0,10 mm DISPENCER","PZ","EUR",2850.03,"MT",0,8,"AN FLEX INOX FLESSIBILE INTERNO LISCIO"]
["FLI064080","GIUNTO FLEX RIGID. FEMMINA INOX DN 80  AISI 316L BA SP.0,4 PER ISOFLEX","PZ","EUR",58.29,null,0,8,"AN FLEX INOX FLESSIBILE INTERNO LISCIO"]
["FLI064100","GIUNTO FLEX RIGID. FEMMINA INOX DN 100 AISI 316L BA SP.0,4 PER ISOFLEX","PZ","EUR",59.58,null,0,8,"AN FLEX INOX FLESSIBILE INTERNO LISCIO"]
["FLI064130","GIUNTO FLEX RIGID. FEMMINA INOX DN 130 AISI 316L BA SP.0,4 PER ISOFLEX","PZ","EUR",71.51,null,0,8,"AN FLEX INOX FLESSIBILE INTERNO LISCIO"]
["FLI064150","GIUNTO FLEX RIGID. FEMMINA INOX DN 150 AISI 316L BA SP.0,4 PER ISOFLEX","PZ","EUR",76.05,null,0,8,"AN FLEX INOX FLESSIBILE INTERNO LISCIO"]
["FLI064180","GIUNTO FLEX RIGID. FEMMINA INOX DN 180 AISI 316L BA SP.0,4 PER ISOFLEX","PZ","EUR",80.29,null,0,8,"AN FLEX INOX FLESSIBILE INTERNO LISCIO"]
["FLI064I080","GIUNTO FLEX RIGID. FEMMINA COIBENTATO  DN 80  AISI 316L BA SP.0,4 mm","PZ","EUR",74.65,null,0,1,"AN ISO25 INOX/INOX ACCESSORI ISOLATI"]
["FLI064I100","GIUNTO FLEX RIGID. FEMMINA COIBENTATO  DN 100   AISI 316L BA SP.0,4 mm","PZ","EUR",81.24,null,0,8,"AN FLEX INOX FLESSIBILE INTERNO LISCIO"]
["FLI064I130","GIUNTO FLEX RIGID. FEMMINA COIBENTATO  DN 130  AISI 316L BA SP.0,4 mm","PZ","EUR",93.04,null,0,8,"AN FLEX INOX FLESSIBILE INTERNO LISCIO"]
["FLI064I150","GIUNTO FLEX RIGID. FEMMINA COIBENTATO  DN 150  AISI 316L BA SP.0,4 mm","PZ","EUR",102.33,null,0,8,"AN FLEX INOX FLESSIBILE INTERNO LISCIO"]
["FLI064I180","GIUNTO FLEX RIGID. FEMMINA COIBENTATO  DN 180  AISI 316L BA SP.0,4 mm","PZ","EUR",117.58,null,0,8,"AN FLEX INOX FLESSIBILE INTERNO LISCIO"]
["FLI065080","GIUNTO FLEX RIGIDO MASC. INOX DN 80 AISI 316L BA SP.0,4 mm PER ISOFLEX","PZ","EUR",47.82,null,0,8,"AN FLEX INOX FLESSIBILE INTERNO LISCIO"]
["FLI065100","GIUNTO FLEX RIGIDO MASC. INOX DN 100 AISI 316L BA SP.0,4 mm PER ISOFLEX","PZ","EUR",48.27,null,0,8,"AN FLEX INOX FLESSIBILE INTERNO LISCIO"]
["FLI065130","GIUNTO FLEX RIGIDO MASC. INOX DN 130 AISI 316L BA SP.0,4 mm PER ISOFLEX","PZ","EUR",60.87,null,0,8,"AN FLEX INOX FLESSIBILE INTERNO LISCIO"]
["FLI065150","GIUNTO FLEX RIGIDO MASC. INOX DN 150 AISI 316L BA SP.0,4 mm PER ISOFLEX","PZ","EUR",66.21,null,0,8,"AN FLEX INOX FLESSIBILE INTERNO LISCIO"]
["FLI065180","GIUNTO FLEX RIGIDO MASC. INOX DN 180 AISI 316L BA SP.0,4 mm PER ISOFLEX","PZ","EUR",66.85,null,0,8,"AN FLEX INOX FLESSIBILE INTERNO LISCIO"]
["FLI065I080","GIUNTO FLEX RIGIDO COIBENTATO X ISOFLEX MASC.  DN 80 /130","PZ","EUR",74.65,null,0,8,"AN FLEX INOX FLESSIBILE INTERNO LISCIO"]
["FLI065I100","GIUNTO FLEX RIGIDO COIBENTATO X ISOFLEX MASC.  DN 100 /150","PZ","EUR",81.24,null,0,8,"AN FLEX INOX FLESSIBILE INTERNO LISCIO"]
["FLI065I130","GIUNTO FLEX RIGIDO COIBENTATO X ISOFLEX MASC.  DN 130 /180","PZ","EUR",93.04,null,0,8,"AN FLEX INOX FLESSIBILE INTERNO LISCIO"]
["FLI065I180","GIUNTO FLEX RIGIDO COIBENTATO X ISOFLEX MASC.  DN 180 /230","PZ","EUR",117.58,null,0,8,"AN FLEX INOX FLESSIBILE INTERNO LISCIO"]
["FLS050","TUBO FLEX 1 m. DN50  AISI 316L BA SP 0,12 mm","MT","EUR",41.43,null,0,8,"AN FLEX INOX FLESSIBILE INTERNO LISCIO"]
["FLS060","TUBO FLEX 1 m. DN60  AISI 316L BA SP 0,10 mm","MT","EUR",41.43,null,0,8,"AN FLEX INOX FLESSIBILE INTERNO LISCIO"]
["FLS080","TUBO FLEX 1 m. DN80 AISI 316L BA SP 0,10 mm","MT","EUR",41.43,null,0,8,"AN FLEX INOX FLESSIBILE INTERNO LISCIO"]
["FLS100","TUBO FLEX 1 m. DN100 AISI 316L BA SP 0,10 mm","MT","EUR",51.65,null,0,8,"AN FLEX INOX FLESSIBILE INTERNO LISCIO"]
["FLS110","TUBO FLEX 1 m. DN110 AISI 316L BA SP 0,10 mm","MT","EUR",57.01,null,0,8,"AN FLEX INOX FLESSIBILE INTERNO LISCIO"]
["FLS120","TUBO FLEX 1 m. DN120 AISI 316L BA SP 0,10 mm","MT","EUR",61.94,null,0,8,"AN FLEX INOX FLESSIBILE INTERNO LISCIO"]
["FLS130","TUBO FLEX 1 m. DN130 AISI 316L BA SP 0,10 mm","MT","EUR",67.12,null,0,8,"AN FLEX INOX FLESSIBILE INTERNO LISCIO"]
["FLS140","TUBO FLEX 1 m. DN140 AISI 316L BA SP 0,10 mm","MT","EUR",72.48,null,0,8,"AN FLEX INOX FLESSIBILE INTERNO LISCIO"]
["FLS150","TUBO FLEX 1 m. DN150 AISI 316L BA SP 0,10 mm","MT","EUR",77.53,null,0,8,"AN FLEX INOX FLESSIBILE INTERNO LISCIO"]
["FLS160","TUBO FLEX 1 m. DN160 AISI 316L BA SP 0,10 mm","MT","EUR",82.66,null,0,8,"AN FLEX INOX FLESSIBILE INTERNO LISCIO"]
["FLS180","TUBO FLEX 1 m. DN180 AISI 316L BA SP 0,10 mm","MT","EUR",92.88,null,0,8,"AN FLEX INOX FLESSIBILE INTERNO LISCIO"]
["FLS200","TUBO FLEX 1 m. DN200 AISI 316L BA SP 0,10 mm","MT","EUR",102.99,null,0,8,"AN FLEX INOX FLESSIBILE INTERNO LISCIO"]
["FLS220","TUBO FLEX 1 m. DN220 AISI 316L BA SP 0,10 mm","MT","EUR",118.18,null,0,8,"AN FLEX INOX FLESSIBILE INTERNO LISCIO"]
["FLS250","TUBO FLEX 1 m. DN250 AISI 316L BA SP 0,10 mm","MT","EUR",134.34,null,0,8,"AN FLEX INOX FLESSIBILE INTERNO LISCIO"]
["FLS300","TUBO FLEX 1 m. DN300 AISI 316L BA SP 0,10 mm","MT","EUR",161.28,null,0,8,"AN FLEX INOX FLESSIBILE INTERNO LISCIO"]
["FLSI080","TUBO FLEX 1 m. DN 80 int./ 130 est.  AISI 316L BA  SP 0,10 mm","PZ","EUR",127.3,null,0,8,"AN FLEX INOX FLESSIBILE INTERNO LISCIO"]
["FLSI100","TUBO FLEX 1 m. DN 100 int./ 150 est.  AISI 316L BA  SP 0,10 mm","MT","EUR",134.25,null,0,8,"AN FLEX INOX FLESSIBILE INTERNO LISCIO"]
["FLSI130","TUBO FLEX 1 m. DN 130 int./ 180 est.  AISI 316L BA  SP 0,10 mm","PZ","EUR",158.23,null,0,8,"AN FLEX INOX FLESSIBILE INTERNO LISCIO"]
["FLSI150","TUBO FLEX 1 m. DN 150 int./ 200 est.  AISI 316L BA  SP 0,10 mm","PZ","EUR",172.24,null,0,8,"AN FLEX INOX FLESSIBILE INTERNO LISCIO"]
["FLSI180","TUBO FLEX 1 m. DN 180 int./ 230 est.  AISI 316L BA  SP 0,10 mm","PZ","EUR",192.21,null,0,8,"AN FLEX INOX FLESSIBILE INTERNO LISCIO"]
["FN501080","TUBO MONO 1 m. DN80 AISI 316L BA SP.0,4 mm NERO FR OPACO SATINATO","PZ","EUR",39.74,null,0,27,"AN FIRE INOX"]
["FN501100","TUBO MONO 1 m. DN100 AISI 316L BA SP.0,4 mm NERO FR OPACO SATINATO","PZ","EUR",45.79,null,0,27,"AN FIRE INOX"]
["FN502080","TUBO MONO 0,50 m. DN80 AISI 316L BA SP.0,4 mm NERO FR OPACO SATINATO","PZ","EUR",32.31,null,0,27,"AN FIRE INOX"]
["FN502100","TUBO MONO 0,50 m. DN100 AISI 316L BA SP.0,4 mm NERO FR OPACO SATINATO","PZ","EUR",36.67,null,0,27,"AN FIRE INOX"]
["FN503080","TUBO MONO 0,25 m. DN80 AISI 316L BA SP.0,4 mm NERO FR OPACO SATINATO","PZ","EUR",23.72,null,0,27,"AN FIRE INOX"]
["FN503100","TUBO MONO 0,25 m. DN100 AISI 316L BA SP.0,4 mm NERO FR OPACO SATINATO","PZ","EUR",26.29,null,0,27,"AN FIRE INOX"]
["FN509080","ELEM. MONO TELESCOPICO DN 80 AISI 316L BA SP.0,4 mm SEDE GUARNIZIONE NERO FR OPACO SATINATO","PZ","EUR",85.01,null,0,27,"AN FIRE INOX"]
["FN509100","ELEM. MONO TELESCOPICO DN 100 AISI 316L BA SP.0,4 mm SEDE GUARNIZIONE NERO FR OPACO SATINATO","PZ","EUR",90.29,null,0,27,"AN FIRE INOX"]
["FN515080","CURVA MONO 90Â° DN80 AISI 316L BA SP.0,4 mm NERO FR OPACO SATINATO","PZ","EUR",42.96,null,0,27,"AN FIRE INOX"]
["FN5150801","CURVA MONO 3 SETTORI TIG DN 80 C. ISP. ADERENTE AISI 316L BA SP.0,4 mm NERO FR OPACO SATINATO","PZ","EUR",71.42,null,0,27,"AN FIRE INOX"]
["FN515100","CURVA MONO 90Â° DN100 AISI 316L BA SP.0,4 mm NERO FR OPACO SATINATO","PZ","EUR",46.76,null,0,27,"AN FIRE INOX"]
["FN5151001","CURVA MONO 3 SETTORI TIG DN 100 C. ISP. ADERENTE AISI 316L BA SP.0,4 mm NERO FR OPACO SATINATO","PZ","EUR",80.38,null,0,27,"AN FIRE INOX"]
["FN517080","CURVA MONO 45Â° DN80 AISI 316L BA SP.0,4 mm NERO FR OPACO SATINATO","PZ","EUR",31.92,null,0,27,"AN FIRE INOX"]
["FN517100","CURVA MONO 45Â° DN100 AISI 316L BA SP.0,4 mm NERO FR OPACO SATINATO","PZ","EUR",34.81,null,0,27,"AN FIRE INOX"]
["FN520080","RACC.\"T\" MONO 90Â° H= 25 CM  DN80 AISI 316L BA SP.0,4 mm NERO FR OPACO SATINATO","PZ","EUR",50.83,null,0,27,"AN FIRE INOX"]
["FN520080F","RACCORDO 'T' MONO 90Â° H=20 CM USC.FEM. DN 80  AISI 316L BA SP.0,4 mm NERO FR OPACO SATINATO","PZ","EUR",51.92,null,0,27,"AN FIRE INOX"]
["FN520100","RACC.\"T\" MONO 90Â° H= 25 CM  DN100 AISI 316L BA SP.0,4 mm NERO FR OPACO SATINATO","PZ","EUR",55.43,null,0,27,"AN FIRE INOX"]
["FN520100F","RACC.\"T\" MONO 90Â° H=25 CM USCITA FEMMINA DN100 AISI 316L BA SP.0,4 mm NERO FR OPACO SATINATO","PZ","EUR",57.2,null,0,27,"AN FIRE INOX"]
["FN522100F","RACC.\"T\" MONO 90Â° USC.DN 80 H=25 CM MONO F. DN100 AISI 316L BA SP.0,4 mm NERO FR OPACO SATINATO","PZ","EUR",54.36,null,0,27,"AN FIRE INOX"]
["FN525080","MANICOTTO MONO F./F. DN80 AISI 316L BA SP.0,4 mm NERO FR OPACO SATINATO","PZ","EUR",20.64,null,0,27,"AN FIRE INOX"]
["FN525100","MANICOTTO MONO F./F. DN100 AISI 316L BA SP.0,4 mm NERO FR OPACO SATINATO","PZ","EUR",23.88,null,0,27,"AN FIRE INOX"]
["FN526080","MANICOTTO MONO M./M. INOX DN80 AISI 316L BA SP.0,4 mm NERO FR OPACO SATINATO","PZ","EUR",18.53,null,0,27,"AN FIRE INOX"]
["FN526100","MANICOTTO MONO M./M. INOX DN100 AISI 316L BA SP.0,4 mm NERO FR OPACO SATINATO","PZ","EUR",20.12,null,0,27,"AN FIRE INOX"]
["FN529080S","MONO SCARICO CONDENSA INOX DN 80 AISI 316L BA SP.0,5 mm NERO FR OPACO SATINATO","PZ","EUR",32.27,null,0,27,"AN FIRE INOX"]
["FN529100S","MONO SCARICO CONDENSA INOX DN 100 AISI 316L BA SP.0,5 mm NERO FR OPACO SATINATO","PZ","EUR",37.35,null,0,27,"AN FIRE INOX"]
["FN530080","FASCETTA SICUREZZA  DN 80 AISI 304 BA  NERO FR OPACO SATINATO","PZ","EUR",11.3,null,0,27,"AN FIRE INOX"]
["FN530100","FASCETTA SICUREZZA  DN 100 AISI 304 BA  NERO FR OPACO SATINATO","PZ","EUR",11.3,null,0,27,"AN FIRE INOX"]
["FN537080","TERMINALE MONO CINESE DN80 AISI 316L BA NERO FR OPACO SATINATO","PZ","EUR",43.59,null,0,27,"AN FIRE INOX"]
["FN537100","TERMINALE MONO CINESE D100 AISI 316L BA NERO FR OPACO SATINATO","PZ","EUR",49.93,null,0,27,"AN FIRE INOX"]
["FN540080","MONO KIT GRIGLIA SCARICO FUMI 80 INOX 316L BA NERO FR OPACO SATINATO","PZ","EUR",25.23,null,0,27,"AN FIRE INOX"]
["FN540100","MONO KIT GRIGLIA SCARICO FUMI 100 INOX 316L BA NERO FR OPACO SATINATO","PZ","EUR",35.33,null,0,27,"AN FIRE INOX"]
["FN594080A","COLL. A MURO C. TASSELLO RINFORZATO DN80 SP.1,5 mm  NERO OPACO SATINATO","PZ","EUR",10.61,null,0,27,"AN FIRE INOX"]
["FN599000","BOMBOLETTA SPRAY SMALTO SILICONICO NERO OPACO SATINATO","PZ","EUR",42.54,null,0,27,"AN FIRE INOX"]
["FXLR10F08","TUBO FLEX DN80 10 m. AISI 316L BA SP 0,10 mm ROTOLO","PZ","EUR",277.83,null,0,8,"AN FLEX INOX FLESSIBILE INTERNO LISCIO"]
["GFF1114400","FLESSIBILE/ESTENSIBILE 1â€\u009dx 1 1/4â€\u009d F-F PER CONTATORE GAS L. 200-400mm RIV. GIALLO","PZ","EUR",22.15,null,0]
["GFF34114400","FLESSIBILE/ESTENSIBILE 3/4â€\u009dx 1 1/4â€\u009d F-F PER CONTATORE GAS L. 200-400mm RIV. GIALLO","PZ","EUR",18.45,null,0]
["GFF341400","FLESSIBILE/ESTENSIBILE 3/4â€\u009dx 1â€\u009d F-F PER CONTATORE GAS L. 200-400mm RIV. GIALLO","PZ","EUR",14.77,null,0]
["GFIAB145","GIUNTO FLEX M-M INOX ANTIVIBR. 1/2\" PER BRUCIATORI L. 145mm","PZ","EUR",9.23,null,0]
["GFIAB150","GIUNTO FLEX M-M INOX ANTIVIBR. 3/4\" PER BRUCIATORI L. 150mm","PZ","EUR",11.07,null,0]
["GFIAB165","GIUNTO FLEX M-M INOX ANTIVIBR. 1\" PER BRUCIATORI L. 165mm","PZ","EUR",14.75,null,0]
["GFIAB180","GIUNTO FLEX M-M INOX ANTIVIBR. 1 1/4\" PER BRUCIATORI L. 180mm","PZ","EUR",22.15,null,0]
["GFIAB210","GIUNTO FLEX M-M INOX ANTIVIBR. 1 1/2\" PER BRUCIATORI L. 210mm","PZ","EUR",29.52,null,0]
["GFIAB230","GIUNTO FLEX M-M INOX ANTIVIBR. 2\" PER BRUCIATORI L. 230mm","PZ","EUR",40.6,null,0]
["GMF1114400","FLESSIBILE/ESTENSIBILE 1â€\u009dx 1 1/4â€\u009d M-F PER CONTATORE GAS L. 200-400mm RIV. GIALLO","PZ","EUR",22.15,null,0]
["GMF34114400","FLESSIBILE/ESTENSIBILE 3/4â€\u009dx 1 1/4â€\u009d M-F PER CONTATORE GAS L. 200-400mm RIV. GIALLO","PZ","EUR",18.45,null,0]
["GMF341400","FLESSIBILE/ESTENSIBILE 3/4â€\u009dx 1â€\u009d M-F PER CONTATORE GAS L. 200-400mm RIV. GIALLO","PZ","EUR",14.77,null,0]
["GRASSO1","GRASSO SILICONICO SPECIALE UNIVERSALE 100 gr","PZ","EUR",53,null,0,18,"VARIE"]
["HD20010080","ELEMENTO DOPPIA PARETE ISO25K H.1000 mm. DN80 AISI 316L BA SP.0,4 mm","PZ","EUR",140.43,null,0,6,"AN SYSTEM 4 INOX/INOX C.F.ISOLATE"]
["HD20010100","ELEMENTO DOPPIA PARETE ISO25K H.1000 mm. DN100 AISI 316L BA SP.0,4 mm","PZ","EUR",145.36,null,0,6,"AN SYSTEM 4 INOX/INOX C.F.ISOLATE"]
["HD20010130","ELEMENTO DOPPIA PARETE ISO25K H.1000 mm. DN130 AISI 316L BA SP.0,4 mm","PZ","EUR",152.75,null,0,6,"AN SYSTEM 4 INOX/INOX C.F.ISOLATE"]
["HD20010150","ELEMENTO DOPPIA PARETE H 1000 ISO25K  DN150/200 AISI 316L BA SP.0,4 mm CON FASCETTA","PZ","EUR",180.27,null,0,6,"AN SYSTEM 4 INOX/INOX C.F.ISOLATE"]
["HD20010180","ELEMENTO DOPPIA PARETE ISO25K H.1000 mm. DN180 AISI 316L BA SP.0,4 mm","PZ","EUR",204.49,null,0,6,"AN SYSTEM 4 INOX/INOX C.F.ISOLATE"]
["HD20010180","BICCHIERE DI MONTAGGIO DOPPIA PARETE ISO25K DN 180/230 AISI 316L BA SP. 0,4 mm","PZ","EUR",218.43,null,0,6,"AN SYSTEM 4 INOX/INOX C.F.ISOLATE"]
["HD20010200","ELEMENTO DOPPIA PARETE ISO25K H.1000 mm. DN200 AISI 316L BA SP.0,4 mm","PZ","EUR",240.22,null,0,6,"AN SYSTEM 4 INOX/INOX C.F.ISOLATE"]
["HD20010250","ELEMENTO DOPPIA PARETE ISO25K H.1000 mm. DN250 AISI 316L BA SP.0,4 mm","PZ","EUR",285.8,null,0,6,"AN SYSTEM 4 INOX/INOX C.F.ISOLATE"]
["HD20010300","ELEMENTO DOPPIA PARETE ISO25K H.1000 mm. DN300 AISI 316L BA SP.0,5 mm","PZ","EUR",347.39,null,0,6,"AN SYSTEM 4 INOX/INOX C.F.ISOLATE"]
["HD20010350","ELEMENTO DOPPIA PARETE ISO25K H.1000 mm. DN350 AISI 316L BA SP.0,5 mm","PZ","EUR",442.24,null,0,6,"AN SYSTEM 4 INOX/INOX C.F.ISOLATE"]
["HD20010400","ELEMENTO DOPPIA PARETE ISO25K H.1000 mm. DN400 AISI 316L BA SP.0,5 mm","PZ","EUR",522.32,null,0,6,"AN SYSTEM 4 INOX/INOX C.F.ISOLATE"]
["HD20010450","ELEMENTO DOPPIA PARETE ISO25K H.1000 mm. DN450 AISI 316L BA SP.0,5 mm","PZ","EUR",569.13,null,0,6,"AN SYSTEM 4 INOX/INOX C.F.ISOLATE"]
["HD20010500","ELEMENTO DOPPIA PARETE ISO25K H.1000 mm. DN500 AISI 316L BA SP.0,5 mm","PZ","EUR",619.63,null,0,6,"AN SYSTEM 4 INOX/INOX C.F.ISOLATE"]
["HD20010550","ELEMENTO DOPPIA PARETE ISO25K H.1000 mm. DN550 AISI 316L BA SP.0,5 mm","PZ","EUR",694.78,null,0,6,"AN SYSTEM 4 INOX/INOX C.F.ISOLATE"]
["HD20010600","ELEMENTO DOPPIA PARETE H 1000 ISO25K  DN600/650 AISI 316L BA SP.0,6 mm CON FASCETTA","PZ","EUR",811.88,null,0,6,"AN SYSTEM 4 INOX/INOX C.F.ISOLATE"]
["HD20020080","ELEMENTO DOPPIA PARETE ISO25K H.500 mm. DN80 AISI 316L BA SP.0,4 mm","PZ","EUR",101.01,null,0,6,"AN SYSTEM 4 INOX/INOX C.F.ISOLATE"]
["HD20020100","ELEMENTO DOPPIA PARETE ISO25K H.500 mm. DN100 AISI 316L BA SP.0,4 mm","PZ","EUR",108.41,null,0,6,"AN SYSTEM 4 INOX/INOX C.F.ISOLATE"]
["HD20020130","ELEMENTO DOPPIA PARETE ISO25K H.500 mm. DN130 AISI 316L BA SP.0,4 mm","PZ","EUR",112.1,null,0,6,"AN SYSTEM 4 INOX/INOX C.F.ISOLATE"]
["HD20020150","ELEMENTO DOPPIA PARETE ISO25K H.500 mm. DN150 AISI 316L BA SP.0,4 mm","PZ","EUR",123.19,null,0,6,"AN SYSTEM 4 INOX/INOX C.F.ISOLATE"]
["HD20020180","ELEMENTO DOPPIA PARETE ISO25K H.500 mm. DN180 AISI 316L BA SP.0,4 mm","PZ","EUR",166.3,null,0,6,"AN SYSTEM 4 INOX/INOX C.F.ISOLATE"]
["HD20020200","ELEMENTO DOPPIA PARETE ISO25K H.500 mm. DN200 AISI 316L BA SP.0,4 mm","PZ","EUR",170,null,0,6,"AN SYSTEM 4 INOX/INOX C.F.ISOLATE"]
["HD20020250","ELEMENTO DOPPIA PARETE ISO25K H.500 mm. DN250 AISI 316L BA SP.0,4 mm","PZ","EUR",189.71,null,0,6,"AN SYSTEM 4 INOX/INOX C.F.ISOLATE"]
["HD20020300","ELEMENTO DOPPIA PARETE ISO25K H.500 mm. DN300 AISI 316L BA SP.0,5 mm","PZ","EUR",230.36,null,0,6,"AN SYSTEM 4 INOX/INOX C.F.ISOLATE"]
["HD20020350","ELEMENTO DOPPIA PARETE ISO25K H.500 mm. DN350 AISI 316L BA SP.0,5 mm","PZ","EUR",317.82,null,0,6,"AN SYSTEM 4 INOX/INOX C.F.ISOLATE"]
["HD20020400","ELEMENTO DOPPIA PARETE ISO25K H.500 mm. DN400 AISI 316L BA SP.0,5 mm","PZ","EUR",374.49,null,0,6,"AN SYSTEM 4 INOX/INOX C.F.ISOLATE"]
["HD20020450","ELEMENTO DOPPIA PARETE ISO25K H.500 mm. DN450 AISI 316L BA SP.0,5 mm","PZ","EUR",388.04,null,0,6,"AN SYSTEM 4 INOX/INOX C.F.ISOLATE"]
["HD20020500","ELEMENTO DOPPIA PARETE ISO25K H.500 mm. DN500 AISI 316L BA SP.0,5 mm","PZ","EUR",421.3,null,0,6,"AN SYSTEM 4 INOX/INOX C.F.ISOLATE"]
["HD20020550","ELEMENTO DOPPIA PARETE ISO25K H.500 mm. DN550 AISI 316L BA SP.0,5 mm","PZ","EUR",492.75,null,0,6,"AN SYSTEM 4 INOX/INOX C.F.ISOLATE"]
["HD20020600","ELEMENTO DOPPIA PARETE  H.500 mm. DN600/700 AISI 316L BA SP.0,6 mm","PZ","EUR",535.87,null,0,6,"AN SYSTEM 4 INOX/INOX C.F.ISOLATE"]
["HD20030080","ELEMENTO DOPPIA PARETE ISO25K H.250 mm. DN80 AISI 316L BA SP.0,4 mm","PZ","EUR",80.27,null,0,6,"AN SYSTEM 4 INOX/INOX C.F.ISOLATE"]
["HD20030100","ELEMENTO DOPPIA PARETE ISO25K H.250 mm. DN100 AISI 316L BA SP.0,4 mm","PZ","EUR",82.9,null,0,6,"AN SYSTEM 4 INOX/INOX C.F.ISOLATE"]
["HD20030130","ELEMENTO DOPPIA PARETE ISO25K H.250 mm. DN130 AISI 316L BA SP.0,4 mm","PZ","EUR",86.85,null,0,6,"AN SYSTEM 4 INOX/INOX C.F.ISOLATE"]
["HD20030150","ELEMENTO DOPPIA PARETE ISO25K H.250 mm. DN150 AISI 316L BA SP.0,4 mm","PZ","EUR",94.74,null,0,6,"AN SYSTEM 4 INOX/INOX C.F.ISOLATE"]
["HD20030180","ELEMENTO DOPPIA PARETE ISO25K H.250 mm. DN180 AISI 316L BA SP.0,4 mm","PZ","EUR",110.53,null,0,6,"AN SYSTEM 4 INOX/INOX C.F.ISOLATE"]
["HD20030200","ELEMENTO DOPPIA PARETE ISO25K H.250 mm. DN200 AISI 316L BA SP.0,4 mm","PZ","EUR",127.64,null,0,6,"AN SYSTEM 4 INOX/INOX C.F.ISOLATE"]
["HD20030250","ELEMENTO DOPPIA PARETE ISO25K H.250 mm. DN250 AISI 316L BA SP.0,4 mm","PZ","EUR",144.75,null,0,6,"AN SYSTEM 4 INOX/INOX C.F.ISOLATE"]
["HD20030300","ELEMENTO DOPPIA PARETE ISO25K H.250 mm. DN300 AISI 316L BA SP.0,5 mm","PZ","EUR",182.91,null,0,6,"AN SYSTEM 4 INOX/INOX C.F.ISOLATE"]
["HD20030350","ELEMENTO DOPPIA PARETE ISO25K H.250 mm. DN350 AISI 316L BA SP.0,5 mm","PZ","EUR",227.65,null,0,6,"AN SYSTEM 4 INOX/INOX C.F.ISOLATE"]
["HD20030400","ELEMENTO DOPPIA PARETE ISO25K H.250 mm. DN400 AISI 316L BA SP.0,5 mm","PZ","EUR",285.54,null,0,6,"AN SYSTEM 4 INOX/INOX C.F.ISOLATE"]
["HD20030450","ELEMENTO DOPPIA PARETE ISO25K H.250 mm. DN450 AISI 316L BA SP.0,5 mm","PZ","EUR",323.7,null,0,6,"AN SYSTEM 4 INOX/INOX C.F.ISOLATE"]
["HD20030500","ELEMENTO DOPPIA PARETE ISO25K H.250 mm. DN500 AISI 316L BA SP.0,5 mm","PZ","EUR",355.28,null,0,6,"AN SYSTEM 4 INOX/INOX C.F.ISOLATE"]
["HD20030550","ELEMENTO DOPPIA PARETE ISO25K H.250 mm. DN550 AISI 316L BA SP.0,5 mm","PZ","EUR",403.97,null,0,6,"AN SYSTEM 4 INOX/INOX C.F.ISOLATE"]
["HD20030600","ELEMENTO DOPPIA PARETE  H.250 mm. DN600/700 AISI 316L BA SP.0,6 mm","PZ","EUR",465.82,null,0,6,"AN SYSTEM 4 INOX/INOX C.F.ISOLATE"]
["HD20090600","ELEM. DOPPIA PARETE TELESCOPICO basso  DN600/700 AISI 316L BA SP.0,6 mm","PZ","EUR",780.6,null,0,6,"AN SYSTEM 4 INOX/INOX C.F.ISOLATE"]
["HD20100080","ELEM. DOPPIA PARETE TELESCOPICO 370-550mm ISO25K DN80 AISI 316L BA SP.0,4 mm","PZ","EUR",195.85,null,0,6,"AN SYSTEM 4 INOX/INOX C.F.ISOLATE"]
["HD20100100","ELEM. DOPPIA PARETE TELESCOPICO 370-550mm ISO25K DN100 AISI 316L BA SP.0,4 mm","PZ","EUR",202.79,null,0,6,"AN SYSTEM 4 INOX/INOX C.F.ISOLATE"]
["HD20100130","ELEM. DOPPIA PARETE TELESCOPICO 370-550mm ISO25K DN130 AISI 316L BA SP.0,4 mm","PZ","EUR",211.82,null,0,6,"AN SYSTEM 4 INOX/INOX C.F.ISOLATE"]
["HD20100150","ELEM. DOPPIA PARETE TELESCOPICO 370-550mm ISO25K DN150 AISI 316L BA SP.0,4 mm","PZ","EUR",234.04,null,0,6,"AN SYSTEM 4 INOX/INOX C.F.ISOLATE"]
["HD20100180","ELEM. DOPPIA PARETE TELESCOPICO 370-550mm ISO25K DN180 AISI 316L BA SP.0,4 mm","PZ","EUR",272.93,null,0,6,"AN SYSTEM 4 INOX/INOX C.F.ISOLATE"]
["HD20100200","ELEM. DOPPIA PARETE TELESCOPICO 370-550mm ISO25K DN200 AISI 316L BA SP.0,4 mm","PZ","EUR",313.91,null,0,6,"AN SYSTEM 4 INOX/INOX C.F.ISOLATE"]
["HD20100250","ELEM. DOPPIA PARETE TELESCOPICO 370-550mm ISO25K DN250 AISI 316L BA SP.0,4 mm","PZ","EUR",359.05,null,0,6,"AN SYSTEM 4 INOX/INOX C.F.ISOLATE"]
["HD20100300","ELEM. DOPPIA PARETE TELESCOPICO 370-550mm ISO25K DN300 AISI 316L BA SP.0,5 mm","PZ","EUR",443.78,null,0,6,"AN SYSTEM 4 INOX/INOX C.F.ISOLATE"]
["HD20100350","ELEM. DOPPIA PARETE TELESCOPICO 370-550mm ISO25K DN350 AISI 316L BA SP.0,5 mm","PZ","EUR",574.34,null,0,6,"AN SYSTEM 4 INOX/INOX C.F.ISOLATE"]
["HD20100400","ELEM. DOPPIA PARETE TELESCOPICO 370-550mm ISO25K DN400 AISI 316L BA SP.0,5 mm","PZ","EUR",716.71,null,0,6,"AN SYSTEM 4 INOX/INOX C.F.ISOLATE"]
["HD20100450","ELEM. DOPPIA PARETE TELESCOPICO 370-550mm ISO25K DN450 AISI 316L BA SP.0,5 mm","PZ","EUR",738.93,null,0,6,"AN SYSTEM 4 INOX/INOX C.F.ISOLATE"]
["HD20100500","ELEM. DOPPIA PARETE TELESCOPICO 370-550mm ISO25K DN500 AISI 316L BA SP.0,5 mm","PZ","EUR",776.44,null,0,6,"AN SYSTEM 4 INOX/INOX C.F.ISOLATE"]
["HD20100550","ELEM. DOPPIA PARETE TELESCOPICO 370-550mm ISO25K DN550 AISI 316L BA SP.0,5 mm","PZ","EUR",808.38,null,0,6,"AN SYSTEM 4 INOX/INOX C.F.ISOLATE"]
["HD20110080","ELEM. DOPPIA PARETE TELESCOPICO 550-900mm ISO25K DN80 AISI 316L BA SP.0,4 mm","PZ","EUR",233.35,null,0,6,"AN SYSTEM 4 INOX/INOX C.F.ISOLATE"]
["HD20110100","ELEM. DOPPIA PARETE TELESCOPICO 550-900mm ISO25K DN100 AISI 316L BA SP.0,4 mm","PZ","EUR",241.68,null,0,6,"AN SYSTEM 4 INOX/INOX C.F.ISOLATE"]
["HD20110130","ELEM. DOPPIA PARETE TELESCOPICO 550-900mm ISO25K DN130 AISI 316L BA SP.0,4 mm","PZ","EUR",251.4,null,0,6,"AN SYSTEM 4 INOX/INOX C.F.ISOLATE"]
["HD20110150","ELEM. DOPPIA PARETE TELESCOPICO 550-900mm ISO25K DN150 AISI 316L BA SP.0,4 mm","PZ","EUR",279.18,null,0,6,"AN SYSTEM 4 INOX/INOX C.F.ISOLATE"]
["HD20110180","ELEM. DOPPIA PARETE TELESCOPICO 550-990mm ISO25K DN180 AISI 316L BA SP.0,4 mm","PZ","EUR",325.02,null,0,6,"AN SYSTEM 4 INOX/INOX C.F.ISOLATE"]
["HD20110200","ELEM. DOPPIA PARETE TELESCOPICO 550-990mm ISO25K DN200 AISI 316L BA SP.0,4 mm","PZ","EUR",373.63,null,0,6,"AN SYSTEM 4 INOX/INOX C.F.ISOLATE"]
["HD20110250","ELEM. DOPPIA PARETE TELESCOPICO 550-990mm ISO25K DN250 AISI 316L BA SP.0,4 mm","PZ","EUR",422.25,null,0,6,"AN SYSTEM 4 INOX/INOX C.F.ISOLATE"]
["HD20110300","ELEM. DOPPIA PARETE TELESCOPICO 550-990mm ISO25K DN300 AISI 316L BA SP.0,5 mm","PZ","EUR",502.81,null,0,6,"AN SYSTEM 4 INOX/INOX C.F.ISOLATE"]
["HD20110350","ELEM. DOPPIA PARETE TELESCOPICO 550-990mm ISO25K DN350 AISI 316L BA SP.0,5 mm","PZ","EUR",669.48,null,0,6,"AN SYSTEM 4 INOX/INOX C.F.ISOLATE"]
["HD20110400","ELEM. DOPPIA PARETE TELESCOPICO 550-900mm ISO25K DN400 AISI 316L BA SP.0,5 mm","PZ","EUR",834.77,null,0,6,"AN SYSTEM 4 INOX/INOX C.F.ISOLATE"]
["HD20110450","ELEM. DOPPIA PARETE TELESCOPICO 550-900mm ISO25K DN450 AISI 316L BA SP.0,5 mm","PZ","EUR",851.44,null,0,6,"AN SYSTEM 4 INOX/INOX C.F.ISOLATE"]
["HD20110500","ELEM. DOPPIA PARETE TELESCOPICO alto  DN500/550 AISI 316L BA SP.0,5 mm","PZ","EUR",891.72,null,0,6,"AN SYSTEM 4 INOX/INOX C.F.ISOLATE"]
["HD20110550","ELEM. DOPPIA PARETE TELESCOPICO alto  DN550/600 AISI 316L BA SP.0,6 mm","PZ","EUR",919.5,null,0,6,"AN SYSTEM 4 INOX/INOX C.F.ISOLATE"]
["HD20110600","ELEM. DOPPIA PARETE TELESCOPICO alto  DN600/650 AISI 316L BA SP.0,6 mm","PZ","EUR",1127.85,null,0,6,"AN SYSTEM 4 INOX/INOX C.F.ISOLATE"]
["HD20120150","ELEMENTO DOPPIA PARETE ISO25K H.1000 mm. DN150 AISI 316L BA SP.0,4 mm","PZ","EUR",168.77,null,0,6,"AN SYSTEM 4 INOX/INOX C.F.ISOLATE"]
["HD20950130","ELEM. DOPPIA PARETE PRELIEVO FUMI ISO25K DN130 AISI 316L BA SP.0,4 mm","PZ","EUR",145.84,null,0,6,"AN SYSTEM 4 INOX/INOX C.F.ISOLATE"]
["HD20950150","ELEM. DOPPIA PARETE PRELIEVO FUMI ISO25K DN150 AISI 316L BA SP.0,4 mm","PZ","EUR",163.9,null,0,6,"AN SYSTEM 4 INOX/INOX C.F.ISOLATE"]
["HD20950180","ELEM. DOPPIA PARETE PRELIEVO FUMI ISO25K DN180 AISI 316L BA SP.0,4 mm","PZ","EUR",190.29,null,0,6,"AN SYSTEM 4 INOX/INOX C.F.ISOLATE"]
["HD20950200","ELEM. DOPPIA PARETE PRELIEVO FUMI ISO25K DN200 AISI 316L BA SP.0,4 mm","PZ","EUR",219.46,null,0,6,"AN SYSTEM 4 INOX/INOX C.F.ISOLATE"]
["HD20950250","ELEM. DOPPIA PARETE PRELIEVO FUMI ISO25K DN250 AISI 316L BA SP.0,4 mm","PZ","EUR",255.57,null,0,6,"AN SYSTEM 4 INOX/INOX C.F.ISOLATE"]
["HD20950300","ELEM. DOPPIA PARETE PRELIEVO FUMI ISO25K DN300 AISI 316L BA SP.0,5 mm","PZ","EUR",330.58,null,0,6,"AN SYSTEM 4 INOX/INOX C.F.ISOLATE"]
["HD20950350","ELEM. DOPPIA PARETE PRELIEVO FUMI ISO25K DN350 AISI 316L BA SP.0,5 mm","PZ","EUR",412.52,null,0,6,"AN SYSTEM 4 INOX/INOX C.F.ISOLATE"]
["HD20950400","ELEM. DOPPIA PARETE PRELIEVO FUMI ISO25K DN400 AISI 316L BA SP.0,5 mm","PZ","EUR",515.31,null,0,6,"AN SYSTEM 4 INOX/INOX C.F.ISOLATE"]
["HD20950450","ELEM. DOPPIA PARETE PRELIEVO FUMI ISO25K DN450 AISI 316L BA SP.0,5 mm","PZ","EUR",561.14,null,0,6,"AN SYSTEM 4 INOX/INOX C.F.ISOLATE"]
["HD20950500","ELEM. DOPPIA PARETE PRELIEVO FUMI ISO25K DN500 AISI 316L BA SP.0,5 mm","PZ","EUR",612.54,null,0,6,"AN SYSTEM 4 INOX/INOX C.F.ISOLATE"]
["HD20950550","ELEM. DOPPIA PARETE PRELIEVO FUMI ISO25K DN550 AISI 316L BA SP.0,5 mm","PZ","EUR",634.76,null,0,6,"AN SYSTEM 4 INOX/INOX C.F.ISOLATE"]
["HD20950600","ELEM. DOPPIA PARETE PRELIEVO FUMI H330  DN600/700 AISI 316L BA SP.0,6 mm","PZ","EUR",663.93,null,0,6,"AN SYSTEM 4 INOX/INOX C.F.ISOLATE"]
["HD20960130","ELEM. DOPPIA PARETE PRELIEVO FUMI H.330 mm.  ARPA BASSA TEMP. DN130/180 AISI 316L BA SP.0,4 mm","PZ","EUR",604.2,null,0,6,"AN SYSTEM 4 INOX/INOX C.F.ISOLATE"]
["HD20960150","ELEM. DOPPIA PARETE PRELIEVO FUMI H.330 mm.  ARPA BASSA TEMP. DN150/200 AISI 316L BA SP.0,4 mm","PZ","EUR",620.87,null,0,6,"AN SYSTEM 4 INOX/INOX C.F.ISOLATE"]
["HD20960180","ELEM. DOPPIA PARETE PRELIEVO FUMI H.330 mm.  ARPA BASSA TEMP. DN180/230 AISI 316L BA SP.0,4 mm","PZ","EUR",655.59,null,0,6,"AN SYSTEM 4 INOX/INOX C.F.ISOLATE"]
["HD20960200","ELEM. DOPPIA PARETE PRELIEVO FUMI H.330 mm.  ARPA BASSA TEMP. DN200/250 AISI 316L BA SP.0,4 mm","PZ","EUR",683.37,null,0,6,"AN SYSTEM 4 INOX/INOX C.F.ISOLATE"]
["HD20960250","ELEM. DOPPIA PARETE PRELIEVO FUMI H.330 mm.  ARPA BASSA TEMP. DN250/300 AISI 316L BA SP.0,5 mm","PZ","EUR",709.76,null,0,6,"AN SYSTEM 4 INOX/INOX C.F.ISOLATE"]
["HD20960300","ELEM. DOPPIA PARETE PRELIEVO FUMI H.330 mm.  ARPA BASSA TEMP. DN300/350 AISI 316L BA SP.0,5 mm","PZ","EUR",773.66,null,0,6,"AN SYSTEM 4 INOX/INOX C.F.ISOLATE"]
["HD20960350","ELEM. DOPPIA PARETE PRELIEVO FUMI H.330 mm.  ARPA BASSA TEMP. DN350/400 AISI 316L BA SP.0,5 mm","PZ","EUR",1243.13,null,0,6,"AN SYSTEM 4 INOX/INOX C.F.ISOLATE"]
["HD20960400","ELEM. DOPPIA PARETE PRELIEVO FUMI H.330 mm.  ARPA BASSA TEMP. DN400/450 AISI 316L BA SP.0,5 mm","PZ","EUR",1323.69,null,0,6,"AN SYSTEM 4 INOX/INOX C.F.ISOLATE"]
["HD20960450","ELEM. DOPPIA PARETE PRELIEVO FUMI H.330 mm.  ARPA BASSA TEMP. DN450/500 AISI 316L BA SP.0,5 mm","PZ","EUR",1384.81,null,0,6,"AN SYSTEM 4 INOX/INOX C.F.ISOLATE"]
["HD20960500","ELEM. DOPPIA PARETE PRELIEVO FUMI H.330 mm.  ARPA BASSA TEMP. DN500/550 AISI 316L BA SP.0,5 mm","PZ","EUR",1450.09,null,0,6,"AN SYSTEM 4 INOX/INOX C.F.ISOLATE"]
["HD20960550","ELEM. DOPPIA PARETE PRELIEVO FUMI H.330 mm.  ARPA BASSA TEMP. DN550/600 AISI 316L BA SP.0,6 mm","PZ","EUR",1566.76,null,0,6,"AN SYSTEM 4 INOX/INOX C.F.ISOLATE"]
["HD20960600","ELEM. DOPPIA PARETE PRELIEVO FUMI H.330 mm.  ARPA BASSA TEMP. DN600/700 AISI 316L BA SP.0,6 mm","PZ","EUR",1650.1,null,0,6,"AN SYSTEM 4 INOX/INOX C.F.ISOLATE"]
["HD20990080","ELEM. DOPPIA PARETE  COMPENSATORE D'ESPANSIONE  DN80/130 AISI 316L BA SP.0,4 mm","PZ","EUR",708.38,null,0,6,"AN SYSTEM 4 INOX/INOX C.F.ISOLATE"]
["HD20990100","ELEM. DOPPIA PARETE  COMPENSATORE D'ESPANSIONE  DN100/150 AISI 316L BA SP.0,4 mm","PZ","EUR",719.49,null,0,6,"AN SYSTEM 4 INOX/INOX C.F.ISOLATE"]
["HD20990130","ELEM. DOPPIA PARETE ISO25K COMPENSATORE D'ESPANSIONE  DN130 AISI 316L BA SP.0,4 mm","PZ","EUR",733.38,null,0,6,"AN SYSTEM 4 INOX/INOX C.F.ISOLATE"]
["HD20990150","ELEM. DOPPIA PARETE ISO25K COMPENSATORE D'ESPANSIONE  DN150 AISI 316L BA SP.0,4 mm","PZ","EUR",879.22,null,0,6,"AN SYSTEM 4 INOX/INOX C.F.ISOLATE"]
["HD20990180","ELEM. DOPPIA PARETE ISO25K COMPENSATORE D'ESPANSIONE  DN180 AISI 316L BA SP.0,4 mm","PZ","EUR",920.89,null,0,6,"AN SYSTEM 4 INOX/INOX C.F.ISOLATE"]
["HD20990200","ELEM. DOPPIA PARETE ISO25K COMPENSATORE D'ESPANSIONE  DN200 AISI 316L BA SP.0,4 mm","PZ","EUR",988.95,null,0,6,"AN SYSTEM 4 INOX/INOX C.F.ISOLATE"]
["HD20990250","ELEM. DOPPIA PARETE ISO25K COMPENSATORE D'ESPANSIONE  DN250 AISI 316L BA SP.0,4 mm","PZ","EUR",1166.74,null,0,6,"AN SYSTEM 4 INOX/INOX C.F.ISOLATE"]
["HD20990300","ELEM. DOPPIA PARETE ISO25K COMPENSATORE D'ESPANSIONE  DN300 AISI 316L BA SP.0,4 mm","PZ","EUR",1305.63,null,0,6,"AN SYSTEM 4 INOX/INOX C.F.ISOLATE"]
["HD20990350","ELEM. DOPPIA PARETE ISO25K COMPENSATORE D'ESPANSIONE  DN350 AISI 316L BA SP.0,5 mm","PZ","EUR",1491.76,null,0,6,"AN SYSTEM 4 INOX/INOX C.F.ISOLATE"]
["HD20990400","ELEM. DOPPIA PARETE ISO25K COMPENSATORE D'ESPANSIONE  DN400 AISI 316L BA SP.0,5 mm","PZ","EUR",1833.44,null,0,6,"AN SYSTEM 4 INOX/INOX C.F.ISOLATE"]
["HD20990450","ELEM. DOPPIA PARETE ISO25K COMPENSATORE D'ESPANSIONE  DN450 AISI 316L BA SP.0,5 mm","PZ","EUR",1991.79,null,0,6,"AN SYSTEM 4 INOX/INOX C.F.ISOLATE"]
["HD20990500","ELEM. DOPPIA PARETE ISO25K COMPENSATORE D'ESPANSIONE  DN500 AISI 316L BA SP.0,5 mm","PZ","EUR",2137.63,null,0,6,"AN SYSTEM 4 INOX/INOX C.F.ISOLATE"]
["HD20990550","ELEM. DOPPIA PARETE ISO25K COMPENSATORE D'ESPANSIONE  DN550 AISI 316L BA SP.0,5 mm","PZ","EUR",2250.13,null,0,6,"AN SYSTEM 4 INOX/INOX C.F.ISOLATE"]
["HD20990600","ELEM. DOPPIA PARETE  COMPENSATORE D'ESPANSIONE  DN600/700 AISI 316L BA SP.0,6 mm","PZ","EUR",2398.75,null,0,6,"AN SYSTEM 4 INOX/INOX C.F.ISOLATE"]
["HD21140080","CURVA DOPPIA PARETE IS025K 42Â° DN80/130 AISI 316L BA SP.0,4 mm","PZ","EUR",113.9,null,0,6,"AN SYSTEM 4 INOX/INOX C.F.ISOLATE"]
["HD21140100","CURVA DOPPIA PARETE IS025K 42Â° DN100/150 AISI 316L BA SP.0,4 mm","PZ","EUR",122.23,null,0,6,"AN SYSTEM 4 INOX/INOX C.F.ISOLATE"]
["HD21140130","CURVA DOPPIA PARETE IS025K 42Â° DN130/180 AISI 316L BA SP.0,4 mm","PZ","EUR",126.4,null,0,6,"AN SYSTEM 4 INOX/INOX C.F.ISOLATE"]
["HD21140150","CURVA DOPPIA PARETE IS025K 42Â° DN150/200 AISI 316L BA SP.0,4 mm","PZ","EUR",137.51,null,0,6,"AN SYSTEM 4 INOX/INOX C.F.ISOLATE"]
["HD21140180","CURVA DOPPIA PARETE IS025K 42Â° DN180/230 AISI 316L BA SP.0,4 mm","PZ","EUR",162.51,null,0,6,"AN SYSTEM 4 INOX/INOX C.F.ISOLATE"]
["HD21140200","CURVA DOPPIA PARETE IS025K 42Â° DN200/250 AISI 316L BA SP.0,4 mm","PZ","EUR",187.51,null,0,6,"AN SYSTEM 4 INOX/INOX C.F.ISOLATE"]
["HD21140250","CURVA DOPPIA PARETE IS025K 42Â° DN250/300 AISI 316L BA SP.0,5 mm","PZ","EUR",212.51,null,0,6,"AN SYSTEM 4 INOX/INOX C.F.ISOLATE"]
["HD21140300","CURVA DOPPIA PARETE IS025K 42Â° DN300/350 AISI 316L BA SP.0,5 mm","PZ","EUR",276.41,null,0,6,"AN SYSTEM 4 INOX/INOX C.F.ISOLATE"]
["HD21140350","CURVA DOPPIA PARETE IS025K 42Â° DN350/400 AISI 316L BA SP.0,5 mm","PZ","EUR",343.08,null,0,6,"AN SYSTEM 4 INOX/INOX C.F.ISOLATE"]
["HD21140400","CURVA DOPPIA PARETE IS025K 42Â° DN400/450 AISI 316L BA SP.0,5 mm","PZ","EUR",426.41,null,0,6,"AN SYSTEM 4 INOX/INOX C.F.ISOLATE"]
["HD21140450","CURVA DOPPIA PARETE IS025K 42Â° DN450/500 AISI 316L BA SP.0,5 mm","PZ","EUR",622.26,null,0,6,"AN SYSTEM 4 INOX/INOX C.F.ISOLATE"]
["HD21140500","CURVA DOPPIA PARETE IS025K 42Â° DN500/550 AISI 316L BA SP.0,5 mm","PZ","EUR",693.1,null,0,6,"AN SYSTEM 4 INOX/INOX C.F.ISOLATE"]
["HD21140550","CURVA DOPPIA PARETE IS025K 42Â° DN550/600 AISI 316L BA SP.0,6 mm","PZ","EUR",970.89,null,0,6,"AN SYSTEM 4 INOX/INOX C.F.ISOLATE"]
["HD21140600","CURVA DOPPIA PARETE IS025K 42Â° DN600/650 AISI 316L BA SP.0,6 mm","PZ","EUR",1148.68,null,0,6,"AN SYSTEM 4 INOX/INOX C.F.ISOLATE"]
["HD21150080","CURVA DOPPIA PARETE IS025K 87Â° DN80 AISI 316L BA SP.0,4 mm","PZ","EUR",162.51,null,0,6,"AN SYSTEM 4 INOX/INOX C.F.ISOLATE"]
["HD21150100","CURVA DOPPIA PARETE IS025K 87Â° DN100 AISI 316L BA SP.0,4 mm","PZ","EUR",170.84,null,0,6,"AN SYSTEM 4 INOX/INOX C.F.ISOLATE"]
["HD21150130","CURVA DOPPIA PARETE IS025K 87Â° DN130 AISI 316L BA SP.0,4 mm","PZ","EUR",175.01,null,0,6,"AN SYSTEM 4 INOX/INOX C.F.ISOLATE"]
["HD21150150","CURVA DOPPIA PARETE IS025K 87Â° DN150 AISI 316L BA SP.0,4 mm","PZ","EUR",194.46,null,0,6,"AN SYSTEM 4 INOX/INOX C.F.ISOLATE"]
["HD21150180","CURVA DOPPIA PARETE IS025K 87Â° DN180 AISI 316L BA SP.0,4 mm","PZ","EUR",227.79,null,0,6,"AN SYSTEM 4 INOX/INOX C.F.ISOLATE"]
["HD21150300","CURVA DOPPIA PARETE IS025K 87Â° DN300 AISI 316L BA SP.0,5 mm","PZ","EUR",394.47,null,0,6,"AN SYSTEM 4 INOX/INOX C.F.ISOLATE"]
["HD21150350","CURVA DOPPIA PARETE IS025K 87Â° DN350 AISI 316L BA SP.0,5 mm","PZ","EUR",427.8,null,0,6,"AN SYSTEM 4 INOX/INOX C.F.ISOLATE"]
["HD21160200","CURVA DOPPIA PARETE IS025K 87Â° DN200 AISI 316L BA SP.0,4 mm","PZ","EUR",261.13,null,0,6,"AN SYSTEM 4 INOX/INOX C.F.ISOLATE"]
["HD21160250","CURVA DOPPIA PARETE IS025K 87Â° DN250 AISI 316L BA SP.0,4 mm","PZ","EUR",304.18,null,0,6,"AN SYSTEM 4 INOX/INOX C.F.ISOLATE"]
["HD21170080","CURVA DOPPIA PARETE IS025K 45Â° DN80 AISI 316L BA SP.0,4 mm","PZ","EUR",113.9,null,0,6,"AN SYSTEM 4 INOX/INOX C.F.ISOLATE"]
["HD21170100","CURVA DOPPIA PARETE IS025K 45Â° DN100 AISI 316L BA SP.0,4 mm","PZ","EUR",122.23,null,0,6,"AN SYSTEM 4 INOX/INOX C.F.ISOLATE"]
["HD21170130","CURVA DOPPIA PARETE IS025K 45Â° DN130 AISI 316L BA SP.0,4 mm","PZ","EUR",126.4,null,0,6,"AN SYSTEM 4 INOX/INOX C.F.ISOLATE"]
["HD21170150","CURVA DOPPIA PARETE IS025K 45Â° DN150 AISI 316L BA SP.0,4 mm","PZ","EUR",137.51,null,0,6,"AN SYSTEM 4 INOX/INOX C.F.ISOLATE"]
["HD21170180","CURVA DOPPIA PARETE IS025K 45Â° DN180 AISI 316L BA SP.0,4 mm","PZ","EUR",162.51,null,0,6,"AN SYSTEM 4 INOX/INOX C.F.ISOLATE"]
["HD21170200","CURVA DOPPIA PARETE IS025K 45Â° DN200 AISI 316L BA SP.0,4 mm","PZ","EUR",187.51,null,0,6,"AN SYSTEM 4 INOX/INOX C.F.ISOLATE"]
["HD21170250","CURVA DOPPIA PARETE IS025K 45Â° DN250 AISI 316L BA SP.0,4 mm","PZ","EUR",212.51,null,0,6,"AN SYSTEM 4 INOX/INOX C.F.ISOLATE"]
["HD21170300","CURVA DOPPIA PARETE IS025K 45Â° DN300 AISI 316L BA SP.0,5 mm","PZ","EUR",276.41,null,0,6,"AN SYSTEM 4 INOX/INOX C.F.ISOLATE"]
["HD21170350","CURVA DOPPIA PARETE IS025K 45Â° DN350 AISI 316L BA SP.0,5 mm","PZ","EUR",343.08,null,0,6,"AN SYSTEM 4 INOX/INOX C.F.ISOLATE"]
["HD21170400","CURVA DOPPIA PARETE IS025K 45Â° DN400 AISI 316L BA SP.0,5 mm","PZ","EUR",426.41,null,0,6,"AN SYSTEM 4 INOX/INOX C.F.ISOLATE"]
["HD21170450","CURVA DOPPIA PARETE IS025K 45Â° DN450 AISI 316L BA SP.0,5 mm","PZ","EUR",622.26,null,0,6,"AN SYSTEM 4 INOX/INOX C.F.ISOLATE"]
["HD21170500","CURVA DOPPIA PARETE IS025K 45Â° DN500 AISI 316L BA SP.0,5 mm","PZ","EUR",693.1,null,0,6,"AN SYSTEM 4 INOX/INOX C.F.ISOLATE"]
["HD21170550","CURVA DOPPIA PARETE IS025K 45Â° DN550 AISI 316L BA SP.0,5 mm","PZ","EUR",970.89,null,0,6,"AN SYSTEM 4 INOX/INOX C.F.ISOLATE"]
["HD21180080","CURVA DOPPIA PARETE IS025K 15Â°  DN80 SP. 0,4 mm CON FASCETTA","PZ","EUR",113.9,null,0,6,"AN SYSTEM 4 INOX/INOX C.F.ISOLATE"]
["HD21180100","CURVA DOPPIA PARETE IS025K 15Â° DN100 AISI 316L BA SP.0,4 mm","PZ","EUR",122.23,null,0,6,"AN SYSTEM 4 INOX/INOX C.F.ISOLATE"]
["HD21180130","CURVA DOPPIA PARETE IS025K 15Â° DN130 AISI 316L BA SP.0,4 mm","PZ","EUR",126.4,null,0,6,"AN SYSTEM 4 INOX/INOX C.F.ISOLATE"]
["HD21180150","CURVA DOPPIA PARETE IS025K 15Â° DN150 AISI 316L BA SP.0,4 mm","PZ","EUR",137.51,null,0,6,"AN SYSTEM 4 INOX/INOX C.F.ISOLATE"]
["HD21180180","CURVA DOPPIA PARETE IS025K 15Â° DN180 AISI 316L BA SP.0,4 mm","PZ","EUR",162.51,null,0,6,"AN SYSTEM 4 INOX/INOX C.F.ISOLATE"]
["HD21180200","CURVA DOPPIA PARETE IS025K 15Â° DN200 AISI 316L BA SP.0,4 mm","PZ","EUR",187.51,null,0,6,"AN SYSTEM 4 INOX/INOX C.F.ISOLATE"]
["HD21180250","CURVA DOPPIA PARETE IS025K 15Â° DN250 AISI 316L BA SP.0,4 mm","PZ","EUR",212.51,null,0,6,"AN SYSTEM 4 INOX/INOX C.F.ISOLATE"]
["HD21180300","CURVA DOPPIA PARETE IS025K 15Â° DN300 AISI 316L BA SP.0,5 mm","PZ","EUR",276.41,null,0,6,"AN SYSTEM 4 INOX/INOX C.F.ISOLATE"]
["HD21180350","CURVA DOPPIA PARETE IS025K 15Â° DN350 AISI 316L BA SP.0,5 mm","PZ","EUR",343.08,null,0,6,"AN SYSTEM 4 INOX/INOX C.F.ISOLATE"]
["HD21180400","CURVA DOPPIA PARETE IS025K 15Â° DN400 AISI 316L BA SP.0,5 mm","PZ","EUR",426.41,null,0,6,"AN SYSTEM 4 INOX/INOX C.F.ISOLATE"]
["HD21180450","CURVA DOPPIA PARETE IS025K 15Â° DN450 AISI 316L BA SP.0,5 mm","PZ","EUR",622.26,null,0,6,"AN SYSTEM 4 INOX/INOX C.F.ISOLATE"]
["HD21180500","CURVA DOPPIA PARETE IS025K 15Â° DN500 AISI 316L BA SP.0,5 mm","PZ","EUR",693.1,null,0,6,"AN SYSTEM 4 INOX/INOX C.F.ISOLATE"]
["HD21180550","CURVA DOPPIA PARETE IS025K 15Â° DN550 AISI 316L BA SP.0,5 mm","PZ","EUR",970.89,null,0,6,"AN SYSTEM 4 INOX/INOX C.F.ISOLATE"]
["HD21180600","CURVA DOPPIA PARETE IS025K 15Â° DN600/700 AISI 316L BA SP.0,6 mm","PZ","EUR",1148.68,null,0,6,"AN SYSTEM 4 INOX/INOX C.F.ISOLATE"]
["HD21190080","CURVA DOPPIA PARETE IS025K 30Â° DN80 AISI 316L BA SP.0,4 mm","PZ","EUR",113.9,null,0,6,"AN SYSTEM 4 INOX/INOX C.F.ISOLATE"]
["HD21190100","CURVA DOPPIA PARETE IS025K 30Â° DN100 AISI 316L BA SP.0,4 mm","PZ","EUR",122.23,null,0,6,"AN SYSTEM 4 INOX/INOX C.F.ISOLATE"]
["HD21190130","CURVA DOPPIA PARETE IS025K 30Â° DN130 AISI 316L BA SP.0,4 mm","PZ","EUR",126.4,null,0,6,"AN SYSTEM 4 INOX/INOX C.F.ISOLATE"]
["HD21190150","CURVA DOPPIA PARETE IS025K 30Â° DN150 AISI 316L BA SP.0,4 mm","PZ","EUR",137.51,null,0,6,"AN SYSTEM 4 INOX/INOX C.F.ISOLATE"]
["HD21190180","CURVA DOPPIA PARETE IS025K 30Â° DN180 AISI 316L BA SP.0,4 mm","PZ","EUR",162.51,null,0,6,"AN SYSTEM 4 INOX/INOX C.F.ISOLATE"]
["HD21190200","CURVA DOPPIA PARETE IS025K 30Â° DN200 AISI 316L BA SP.0,4 mm","PZ","EUR",187.51,null,0,6,"AN SYSTEM 4 INOX/INOX C.F.ISOLATE"]
["HD21190250","CURVA DOPPIA PARETE IS025K 30Â° DN250 AISI 316L BA SP.0,4 mm","PZ","EUR",212.51,null,0,6,"AN SYSTEM 4 INOX/INOX C.F.ISOLATE"]
["HD21190300","CURVA DOPPIA PARETE IS025K 30Â° DN300 AISI 316L BA SP.0,5 mm","PZ","EUR",276.41,null,0,6,"AN SYSTEM 4 INOX/INOX C.F.ISOLATE"]
["HD21190350","CURVA DOPPIA PARETE IS025K 30Â° DN350 AISI 316L BA SP.0,5 mm","PZ","EUR",343.08,null,0,6,"AN SYSTEM 4 INOX/INOX C.F.ISOLATE"]
["HD21190400","CURVA DOPPIA PARETE IS025K 30Â° DN400 AISI 316L BA SP.0,5 mm","PZ","EUR",426.41,null,0,6,"AN SYSTEM 4 INOX/INOX C.F.ISOLATE"]
["HD21190450","CURVA DOPPIA PARETE IS025K 30Â° DN450 AISI 316L BA SP.0,5 mm","PZ","EUR",622.26,null,0,6,"AN SYSTEM 4 INOX/INOX C.F.ISOLATE"]
["HD21190500","CURVA DOPPIA PARETE IS025K 30Â° DN500 AISI 316L BA SP.0,5 mm","PZ","EUR",693.1,null,0,6,"AN SYSTEM 4 INOX/INOX C.F.ISOLATE"]
["HD21190550","CURVA DOPPIA PARETE IS025K 30Â° DN550 AISI 316L BA SP.0,5 mm","PZ","EUR",970.89,null,0,6,"AN SYSTEM 4 INOX/INOX C.F.ISOLATE"]
["HD21190600","CURVA DOPPIA PARETE IS025K 30Â° DN600/650 AISI 316L BA SP.0,6 mm","PZ","EUR",1148.68,null,0,6,"AN SYSTEM 4 INOX/INOX C.F.ISOLATE"]
["HD22200080","RACC.\"T\" DOPPIA PARETE  90Â°  DN80/130 AISI 316L BA SP.0,4 mm","PZ","EUR",244.46,null,0,6,"AN SYSTEM 4 INOX/INOX C.F.ISOLATE"]
["HD22200100","RACC.\"T\" DOPPIA PARETE 90Â°  DN100/150 AISI 316L BA SP.0,4 mm","PZ","EUR",254.18,null,0,6,"AN SYSTEM 4 INOX/INOX C.F.ISOLATE"]
["HD22200130","RACC.\"T\" DOPPIA PARETE 90Â°  DN130/180 AISI 316L BA SP.0,4 mm","PZ","EUR",265.29,null,0,6,"AN SYSTEM 4 INOX/INOX C.F.ISOLATE"]
["HD22200150","RACC.\"T\" DOPPIA PARETE 90Â°  DN150/200 AISI 316L BA SP.0,4 mm","PZ","EUR",286.13,null,0,6,"AN SYSTEM 4 INOX/INOX C.F.ISOLATE"]
["HD22200180","RACC.\"T\" DOPPIA PARETE 90Â°  DN180/230 AISI 316L BA SP.0,4 mm","PZ","EUR",336.13,null,0,6,"AN SYSTEM 4 INOX/INOX C.F.ISOLATE"]
["HD22200200","RACC.\"T\" DOPPIA PARETE 90Â°  DN200/250 AISI 316L BA SP.0,4 mm","PZ","EUR",393.08,null,0,6,"AN SYSTEM 4 INOX/INOX C.F.ISOLATE"]
["HD22200250","RACC.\"T\" DOPPIA PARETE 90Â°  DN250/300 AISI 316L BA SP.0,5 mm","PZ","EUR",461.14,null,0,6,"AN SYSTEM 4 INOX/INOX C.F.ISOLATE"]
["HD22200300","RACC.\"T\" DOPPIA PARETE 90Â°  DN300/350 AISI 316L BA SP.0,5 mm","PZ","EUR",601.42,null,0,6,"AN SYSTEM 4 INOX/INOX C.F.ISOLATE"]
["HD22200350","RACC.\"T\" DOPPIA PARETE 90Â°  DN350/400 AISI 316L BA SP.0,5 mm","PZ","EUR",750.04,null,0,6,"AN SYSTEM 4 INOX/INOX C.F.ISOLATE"]
["HD22200400","RACC.\"T\" DOPPIA PARETE 90Â°  DN400/450 AISI 316L BA SP.0,5 mm","PZ","EUR",936.17,null,0,6,"AN SYSTEM 4 INOX/INOX C.F.ISOLATE"]
["HD22200450","RACC.\"T\" DOPPIA PARETE 90Â°  DN450/500 AISI 316L BA SP.0,5 mm","PZ","EUR",1061.17,null,0,6,"AN SYSTEM 4 INOX/INOX C.F.ISOLATE"]
["HD22200500","RACC.\"T\" DOPPIA PARETE 90Â°  DN500/550 AISI 316L BA SP.0,5 mm","PZ","EUR",1252.85,null,0,6,"AN SYSTEM 4 INOX/INOX C.F.ISOLATE"]
["HD22200550","RACC.\"T\" DOPPIA PARETE 90Â°  DN550/600 AISI 316L BA SP.0,6 mm","PZ","EUR",1362.58,null,0,6,"AN SYSTEM 4 INOX/INOX C.F.ISOLATE"]
["HD22200600","RACC.\"T\" DOPPIA PARETE 90Â°  DN600/700 AISI 316L BA SP.0,6 mm","PZ","EUR",1672.32,null,0,6,"AN SYSTEM 4 INOX/INOX C.F.ISOLATE"]
["HD22210080","RACC.\"T\" DOPPIA PARETE ISO25K 45Â° DN80 AISI 316L BA SP.0,4 mm","PZ","EUR",344.47,null,0,6,"AN SYSTEM 4 INOX/INOX C.F.ISOLATE"]
["HD22210080","RACC.\"T\" DOPPIA PARETE ISO25K 45Â°  DN80/130 AISI 316L BA SP.0,4 mm CON FASCETTA","PZ","EUR",344.47,null,0,6,"AN SYSTEM 4 INOX/INOX C.F.ISOLATE"]
["HD22210100","RACC.\"T\" DOPPIA PARETE ISO25K 45Â° DN100 AISI 316L BA SP.0,4 mm","PZ","EUR",361.13,null,0,6,"AN SYSTEM 4 INOX/INOX C.F.ISOLATE"]
["HD22210100","RACC.\"T\" DOPPIA PARETE ISO25K 45Â°  DN100/150 AISI 316L BA SP.0,4 mm CON FASCETTA","PZ","EUR",361.13,null,0,6,"AN SYSTEM 4 INOX/INOX C.F.ISOLATE"]
["HD22210130","RACC.\"T\" DOPPIA PARETE ISO25K 45Â° DN130 AISI 316L BA SP.0,4 mm","PZ","EUR",373.63,null,0,6,"AN SYSTEM 4 INOX/INOX C.F.ISOLATE"]
["HD22210130","RACC.\"T\" DOPPIA PARETE ISO25K 45Â°  DN130/180 AISI 316L BA SP.0,4 mm CON FASCETTA","PZ","EUR",373.63,null,0,6,"AN SYSTEM 4 INOX/INOX C.F.ISOLATE"]
["HD22210150","RACC.\"T\" DOPPIA PARETE ISO25K 45Â° DN150 AISI 316L BA SP.0,4 mm","PZ","EUR",418.08,null,0,6,"AN SYSTEM 4 INOX/INOX C.F.ISOLATE"]
["HD22210180","RACC.\"T\" DOPPIA PARETE ISO25K 45Â° DN180 AISI 316L BA SP.0,4 mm","PZ","EUR",483.36,null,0,6,"AN SYSTEM 4 INOX/INOX C.F.ISOLATE"]
["HD22210180","RACC.\"T\" DOPPIA PARETE ISO25K 45Â°  DN180/230 AISI 316L BA SP.0,4 mm CON FASCETTA","PZ","EUR",483.36,null,0,6,"AN SYSTEM 4 INOX/INOX C.F.ISOLATE"]
["HD22210200","RACC.\"T\" DOPPIA PARETE ISO25K 45Â° DN200 AISI 316L BA SP.0,4 mm","PZ","EUR",577.81,null,0,6,"AN SYSTEM 4 INOX/INOX C.F.ISOLATE"]
["HD22210200","RACC.\"T\" DOPPIA PARETE ISO25K 45Â°  DN200/250 AISI 316L BA SP.0,4 mm CON FASCETTA","PZ","EUR",577.81,null,0,6,"AN SYSTEM 4 INOX/INOX C.F.ISOLATE"]
["HD22210250","RACC.\"T\" DOPPIA PARETE ISO25K 45Â° DN250 AISI 316L BA SP.0,4 mm","PZ","EUR",662.54,null,0,6,"AN SYSTEM 4 INOX/INOX C.F.ISOLATE"]
["HD22210250","RACC.\"T\" DOPPIA PARETE ISO25K 45Â°  DN250/300 AISI 316L BA SP.0,5 mm CON FASCETTA","PZ","EUR",662.54,null,0,6,"AN SYSTEM 4 INOX/INOX C.F.ISOLATE"]
["HD22210300","RACC.\"T\" DOPPIA PARETE ISO25K 45Â° DN300 AISI 316L BA SP.0,5 mm","PZ","EUR",858.38,null,0,6,"AN SYSTEM 4 INOX/INOX C.F.ISOLATE"]
["HD22210300","RACC.\"T\" DOPPIA PARETE ISO25K 45Â°  DN300/350 AISI 316L BA SP.0,5 mm CON FASCETTA","PZ","EUR",858.38,null,0,6,"AN SYSTEM 4 INOX/INOX C.F.ISOLATE"]
["HD22210350","RACC.\"T\" DOPPIA PARETE ISO25K 45Â° DN350 AISI 316L BA SP.0,5 mm","PZ","EUR",1073.68,null,0,6,"AN SYSTEM 4 INOX/INOX C.F.ISOLATE"]
["HD22210400","RACC.\"T\" DOPPIA PARETE ISO25K 45Â° DN400 AISI 316L BA SP.0,5 mm","PZ","EUR",1343.14,null,0,6,"AN SYSTEM 4 INOX/INOX C.F.ISOLATE"]
["HD22210400","RACC.\"T\" DOPPIA PARETE ISO25K 45Â°  DN400/450 AISI 316L BA SP.0,5 mm CON FASCETTA","PZ","EUR",1343.14,null,0,6,"AN SYSTEM 4 INOX/INOX C.F.ISOLATE"]
["HD22210450","RACC.\"T\" DOPPIA PARETE ISO25K 45Â° DN450 AISI 316L BA SP.0,5 mm","PZ","EUR",1726.49,null,0,6,"AN SYSTEM 4 INOX/INOX C.F.ISOLATE"]
["HD22210450","RACC.\"T\" DOPPIA PARETE ISO25K 45Â°  DN450/500 AISI 316L BA SP.0,5 mm CON FASCETTA","PZ","EUR",1726.49,null,0,6,"AN SYSTEM 4 INOX/INOX C.F.ISOLATE"]
["HD22210500","RACC.\"T\" DOPPIA PARETE ISO25K 45Â° DN500 AISI 316L BA SP.0,5 mm","PZ","EUR",1784.83,null,0,6,"AN SYSTEM 4 INOX/INOX C.F.ISOLATE"]
["HD22210500","RACC.\"T\" DOPPIA PARETE ISO25K 45Â°  DN500/550 AISI 316L BA SP.0,5 mm CON FASCETTA","PZ","EUR",1726.49,null,0,6,"AN SYSTEM 4 INOX/INOX C.F.ISOLATE"]
["HD22210550","RACC.\"T\" DOPPIA PARETE ISO25K 45Â° DN550 AISI 316L BA SP.0,5 mm","PZ","EUR",3039.07,null,0,6,"AN SYSTEM 4 INOX/INOX C.F.ISOLATE"]
["HD22210550","RACC.\"T\" DOPPIA PARETE ISO25K 45Â°  DN550/600 AISI 316L BA SP.0,6 mm CON FASCETTA","PZ","EUR",3039.07,null,0,6,"AN SYSTEM 4 INOX/INOX C.F.ISOLATE"]
["HD22210600","RACC.\"T\" DOPPIA PARETE  45Â° DN600/700 AISI 316L BA SP.0,6 mm","PZ","EUR",3211.3,null,0,6,"AN SYSTEM 4 INOX/INOX C.F.ISOLATE"]
["HD22210600","RACC.\"T\" DOPPIA PARETE ISO25K 45Â°  DN600/650 AISI 316L BA SP.0,6 mm CON FASCETTA","PZ","EUR",3211.3,null,0,6,"AN SYSTEM 4 INOX/INOX C.F.ISOLATE"]
["HD22220080","RACC.\"T\" DOPPIA PARETE  90Â° CON DEFLETTORE  DN80/130 AISI 316L BA SP.0,4 mm","PZ","EUR",294.46,null,0,6,"AN SYSTEM 4 INOX/INOX C.F.ISOLATE"]
["HD22220100","RACC.\"T\" DOPPIA PARETE  90Â° CON DEFLETTORE  DN100/150 AISI 316L BA SP.0,4 mm","PZ","EUR",304.18,null,0,6,"AN SYSTEM 4 INOX/INOX C.F.ISOLATE"]
["HD22220130","RACC.\"T\" DOPPIA PARETE  90Â° CON DEFLETTORE  DN80/130 AISI 316L BA SP.0,4 mm","PZ","EUR",318.07,null,0,6,"AN SYSTEM 4 INOX/INOX C.F.ISOLATE"]
["HD22220150","RACC.\"T\" DOPPIA PARETE  90Â° CON DEFLETTORE  DN130/180 AISI 316L BA SP.0,4 mm","PZ","EUR",343.08,null,0,6,"AN SYSTEM 4 INOX/INOX C.F.ISOLATE"]
["HD22220180","RACC.\"T\" DOPPIA PARETE  90Â° CON DEFLETTORE  DN180/230 AISI 316L BA SP.0,4 mm","PZ","EUR",404.19,null,0,6,"AN SYSTEM 4 INOX/INOX C.F.ISOLATE"]
["HD22220200","RACC.\"T\" DOPPIA PARETE  90Â° CON DEFLETTORE  DN200/250 AISI 316L BA SP.0,4 mm","PZ","EUR",473.64,null,0,6,"AN SYSTEM 4 INOX/INOX C.F.ISOLATE"]
["HD22220250","RACC.\"T\" DOPPIA PARETE  90Â° CON DEFLETTORE  DN250/300 AISI 316L BA SP.0,5 mm","PZ","EUR",554.2,null,0,6,"AN SYSTEM 4 INOX/INOX C.F.ISOLATE"]
["HD22220300","RACC.\"T\" DOPPIA PARETE  90Â° CON DEFLETTORE  DN300/350 AISI 316L BA SP.0,5 mm","PZ","EUR",719.49,null,0,6,"AN SYSTEM 4 INOX/INOX C.F.ISOLATE"]
["HD22220350","RACC.\"T\" DOPPIA PARETE  90Â° CON DEFLETTORE  DN350/400 AISI 316L BA SP.0,5 mm","PZ","EUR",900.05,null,0,6,"AN SYSTEM 4 INOX/INOX C.F.ISOLATE"]
["HD22220400","RACC.\"T\" DOPPIA PARETE  90Â° CON DEFLETTORE  DN400/450 AISI 316L BA SP.0,5 mm","PZ","EUR",1122.29,null,0,6,"AN SYSTEM 4 INOX/INOX C.F.ISOLATE"]
["HD22220450","RACC.\"T\" DOPPIA PARETE  90Â° CON DEFLETTORE  DN450/500 AISI 316L BA SP.0,5 mm","PZ","EUR",1273.69,null,0,6,"AN SYSTEM 4 INOX/INOX C.F.ISOLATE"]
["HD22220500","RACC.\"T\" DOPPIA PARETE  90Â° CON DEFLETTORE  DN500/550 AISI 316L BA SP.0,5 mm","PZ","EUR",1502.87,null,0,6,"AN SYSTEM 4 INOX/INOX C.F.ISOLATE"]
["HD22220550","RACC.\"T\" DOPPIA PARETE  90Â° CON DEFLETTORE  DN550/600 AISI 316L BA SP.0,6 mm","PZ","EUR",1634.82,null,0,6,"AN SYSTEM 4 INOX/INOX C.F.ISOLATE"]
["HD22220600","RACC.\"T\" DOPPIA PARETE  90Â° CON DEFLETTORE  DN600/700 AISI 316L BA SP.0,6 mm","PZ","EUR",2008.45,null,0,6,"AN SYSTEM 4 INOX/INOX C.F.ISOLATE"]
["HD22300080","RACC.\"T\" DOPPIA PARETE ISO25K 87Â° DN80 AISI 316L BA SP.0,4 mm","PZ","EUR",270.85,null,0,6,"AN SYSTEM 4 INOX/INOX C.F.ISOLATE"]
["HD22300100","RACC.\"T\" DOPPIA PARETE ISO25K 87Â° DN100 AISI 316L BA SP.0,4 mm","PZ","EUR",280.57,null,0,6,"AN SYSTEM 4 INOX/INOX C.F.ISOLATE"]
["HD22300130","RACC.\"T\" DOPPIA PARETE ISO25K 87Â° DN130 AISI 316L BA SP.0,4 mm","PZ","EUR",288.91,null,0,6,"AN SYSTEM 4 INOX/INOX C.F.ISOLATE"]
["HD22300150","RACC.\"T\" DOPPIA PARETE ISO25K 87Â° DN150 AISI 316L BA SP.0,4 mm","PZ","EUR",318.07,null,0,6,"AN SYSTEM 4 INOX/INOX C.F.ISOLATE"]
["HD22300180","RACC.\"T\" DOPPIA PARETE ISO25K 87Â° DN180 AISI 316L BA SP.0,4 mm","PZ","EUR",369.47,null,0,6,"AN SYSTEM 4 INOX/INOX C.F.ISOLATE"]
["HD22300200","RACC.\"T\" DOPPIA PARETE ISO25K 87Â° DN200 AISI 316L BA SP.0,4 mm","PZ","EUR",433.36,null,0,6,"AN SYSTEM 4 INOX/INOX C.F.ISOLATE"]
["HD22300250","RACC.\"T\" DOPPIA PARETE ISO25K 87Â° DN250 AISI 316L BA SP.0,4 mm","PZ","EUR",509.75,null,0,6,"AN SYSTEM 4 INOX/INOX C.F.ISOLATE"]
["HD22300300","RACC.\"T\" DOPPIA PARETE ISO25K 87Â° DN300 AISI 316L BA SP.0,5 mm","PZ","EUR",661.15,null,0,6,"AN SYSTEM 4 INOX/INOX C.F.ISOLATE"]
["HD22300350","RACC.\"T\" DOPPIA PARETE ISO25K 87Â° DN350 AISI 316L BA SP.0,5 mm","PZ","EUR",822.27,null,0,6,"AN SYSTEM 4 INOX/INOX C.F.ISOLATE"]
["HD22300400","RACC.\"T\" DOPPIA PARETE ISO25K 87Â° DN400 AISI 316L BA SP.0,5 mm","PZ","EUR",1029.23,null,0,6,"AN SYSTEM 4 INOX/INOX C.F.ISOLATE"]
["HD22300450","RACC.\"T\" DOPPIA PARETE ISO25K 87Â° DN450 AISI 316L BA SP.0,5 mm","PZ","EUR",1166.74,null,0,6,"AN SYSTEM 4 INOX/INOX C.F.ISOLATE"]
["HD22300500","RACC.\"T\" DOPPIA PARETE ISO25K 87Â° DN500 AISI 316L BA SP.0,5 mm","PZ","EUR",1377.86,null,0,6,"AN SYSTEM 4 INOX/INOX C.F.ISOLATE"]
["HD22300550","RACC.\"T\" DOPPIA PARETE ISO25K 87Â° DN550 AISI 316L BA SP.0,5 mm","PZ","EUR",1500.09,null,0,6,"AN SYSTEM 4 INOX/INOX C.F.ISOLATE"]
["HD22300600","RACC.\"T\" DOPPIA PARETE  87Â° DN600/700 AISI 316L BA SP.0,6 mm","PZ","EUR",1840.39,null,0,6,"AN SYSTEM 4 INOX/INOX C.F.ISOLATE"]
["HD23250080","DOPPIA PARETE TAPPO CIECO ISO25K CON MANIGLIA DN80 AISI 316L BA SP.0,4 mm","PZ","EUR",53.48,null,0,6,"AN SYSTEM 4 INOX/INOX C.F.ISOLATE"]
["HD23250100","DOPPIA PARETE TAPPO CIECO ISO25K CON MANIGLIA DN100 AISI 316L BA SP.0,4 mm","PZ","EUR",61.56,null,0,6,"AN SYSTEM 4 INOX/INOX C.F.ISOLATE"]
["HD23250130","DOPPIA PARETE TAPPO CIECO ISO25K CON MANIGLIA DN130 AISI 316L BA SP.0,4 mm","PZ","EUR",61.56,null,0,6,"AN SYSTEM 4 INOX/INOX C.F.ISOLATE"]
["HD23250150","DOPPIA PARETE TAPPO CIECO ISO25K CON MANIGLIA DN150 AISI 316L BA SP.0,4 mm","PZ","EUR",66.43,null,0,6,"AN SYSTEM 4 INOX/INOX C.F.ISOLATE"]
["HD23250180","DOPPIA PARETE TAPPO CIECO ISO25K CON MANIGLIA DN180 AISI 316L BA SP.0,4 mm","PZ","EUR",75,null,0,6,"AN SYSTEM 4 INOX/INOX C.F.ISOLATE"]
["HD23250200","DOPPIA PARETE TAPPO CIECO ISO25K CON MANIGLIA DN200 AISI 316L BA SP.0,4 mm","PZ","EUR",86.12,null,0,6,"AN SYSTEM 4 INOX/INOX C.F.ISOLATE"]
["HD23250250","DOPPIA PARETE TAPPO CIECO ISO25K CON MANIGLIA DN250 AISI 316L BA SP.0,4 mm","PZ","EUR",104.17,null,0,6,"AN SYSTEM 4 INOX/INOX C.F.ISOLATE"]
["HD23250300","DOPPIA PARETE TAPPO CIECO ISO25K CON MANIGLIA DN300 AISI 316L BA SP.0,5 mm","PZ","EUR",125.01,null,0,6,"AN SYSTEM 4 INOX/INOX C.F.ISOLATE"]
["HD23250350","DOPPIA PARETE TAPPO CIECO ISO25K CON MANIGLIA DN350 AISI 316L BA SP.0,5 mm","PZ","EUR",180.57,null,0,6,"AN SYSTEM 4 INOX/INOX C.F.ISOLATE"]
["HD23250400","DOPPIA PARETE TAPPO CIECO ISO25K CON MANIGLIA DN400 AISI 316L BA SP.0,5 mm","PZ","EUR",213.9,null,0,6,"AN SYSTEM 4 INOX/INOX C.F.ISOLATE"]
["HD23250450","DOPPIA PARETE TAPPO CIECO ISO25K CON MANIGLIA DN450 AISI 316L BA SP.0,5 mm","PZ","EUR",433.36,null,0,6,"AN SYSTEM 4 INOX/INOX C.F.ISOLATE"]
["HD23250500","DOPPIA PARETE TAPPO CIECO  CON MANIGLIA DN500/550 AISI 316L BA SP.0,5 mm","PZ","EUR",472.25,null,0,6,"AN SYSTEM 4 INOX/INOX C.F.ISOLATE"]
["HD23250550","DOPPIA PARETE TAPPO CIECO ISO25K CON MANIGLIA DN550 AISI 316L BA SP.0,5 mm","PZ","EUR",502.81,null,0,6,"AN SYSTEM 4 INOX/INOX C.F.ISOLATE"]
["HD23250600","DOPPIA PARETE TAPPO CIECO  CON MANIGLIA DN600/700 AISI 316L BA SP.0,6 mm","PZ","EUR",536.14,null,0,6,"AN SYSTEM 4 INOX/INOX C.F.ISOLATE"]
["HD23290080","DOPPIA PARETE SCARICO CONDENSA ISO25K DN80 AISI 316L BA SP.0,4 mm","PZ","EUR",64.81,null,0,6,"AN SYSTEM 4 INOX/INOX C.F.ISOLATE"]
["HD23290100","DOPPIA PARETE SCARICO CONDENSA ISO25K DN100 AISI 316L BA SP.0,4 mm","PZ","EUR",69.45,null,0,6,"AN SYSTEM 4 INOX/INOX C.F.ISOLATE"]
["HD23290130","DOPPIA PARETE SCARICO CONDENSA ISO25K DN130 AISI 316L BA SP.0,4 mm","PZ","EUR",77.78,null,0,6,"AN SYSTEM 4 INOX/INOX C.F.ISOLATE"]
["HD23290150","DOPPIA PARETE SCARICO CONDENSA ISO25K DN150 AISI 316L BA SP.0,4 mm","PZ","EUR",86.12,null,0,6,"AN SYSTEM 4 INOX/INOX C.F.ISOLATE"]
["HD23290180","DOPPIA PARETE SCARICO CONDENSA ISO25K DN180 AISI 316L BA SP.0,4 mm","PZ","EUR",93.06,null,0,6,"AN SYSTEM 4 INOX/INOX C.F.ISOLATE"]
["HD23290200","DOPPIA PARETE SCARICO CONDENSA ISO25K DN200 AISI 316L BA SP.0,4 mm","PZ","EUR",106.95,null,0,6,"AN SYSTEM 4 INOX/INOX C.F.ISOLATE"]
["HD23290250","DOPPIA PARETE SCARICO CONDENSA ISO25K DN250 AISI 316L BA SP.0,4 mm","PZ","EUR",123.62,null,0,6,"AN SYSTEM 4 INOX/INOX C.F.ISOLATE"]
["HD23290300","DOPPIA PARETE SCARICO CONDENSA ISO25K DN300 AISI 316L BA SP.0,5 mm","PZ","EUR",143.06,null,0,6,"AN SYSTEM 4 INOX/INOX C.F.ISOLATE"]
["HD23290350","DOPPIA PARETE SCARICO CONDENSA ISO25K DN350 AISI 316L BA SP.0,5 mm","PZ","EUR",244.46,null,0,6,"AN SYSTEM 4 INOX/INOX C.F.ISOLATE"]
["HD23290400","DOPPIA PARETE SCARICO CONDENSA ISO25K DN400 AISI 316L BA SP.0,5 mm","PZ","EUR",312.52,null,0,6,"AN SYSTEM 4 INOX/INOX C.F.ISOLATE"]
["HD23290450","DOPPIA PARETE SCARICO CONDENSA ISO25K DN450 AISI 316L BA SP.0,5 mm","PZ","EUR",488.92,null,0,6,"AN SYSTEM 4 INOX/INOX C.F.ISOLATE"]
["HD23290500","DOPPIA PARETE SCARICO CONDENSA ISO25K DN500 AISI 316L BA SP.0,5 mm","PZ","EUR",526.42,null,0,6,"AN SYSTEM 4 INOX/INOX C.F.ISOLATE"]
["HD23290600","DOPPIA PARETE SCARICO CONDENSA  DN600/700 AISI 316L BA SP.0,6 mm","PZ","EUR",601.42,null,0,6,"AN SYSTEM 4 INOX/INOX C.F.ISOLATE"]
["HD23910550","DOPPIA PARETE SCARICO CONDENSA ISO25K DN550 AISI 316L BA SP.0,5 mm","PZ","EUR",616.7,null,0,6,"AN SYSTEM 4 INOX/INOX C.F.ISOLATE"]
["HD24750080","ELEM. DOPPIA PARETE CON ISPEZIONE  BASSA TEMP. DN80/130 AISI 316L BA SP.0,4 mm  USC.DN200","PZ","EUR",466.69,null,0,6,"AN SYSTEM 4 INOX/INOX C.F.ISOLATE"]
["HD24750100","ELEM. DOPPIA PARETE CON ISPEZIONE  BASSA TEMP. DN100/150 AISI 316L BA SP.0,4 mm  USC.DN200","PZ","EUR",488.92,null,0,6,"AN SYSTEM 4 INOX/INOX C.F.ISOLATE"]
["HD24750130","ELEM. DOPPIA PARETE CON ISPEZIONE  BASSA TEMP. DN130/180 AISI 316L BA SP.0,4 mm  USC.DN200","PZ","EUR",509.75,null,0,6,"AN SYSTEM 4 INOX/INOX C.F.ISOLATE"]
["HD24750150","ELEM. DOPPIA PARETE CON ISPEZIONE  BASSA TEMP. DN150/200 AISI 316L BA SP.0,4 mm  USC.DN200","PZ","EUR",565.31,null,0,6,"AN SYSTEM 4 INOX/INOX C.F.ISOLATE"]
["HD24750180","ELEM. DOPPIA PARETE CON ISPEZIONE  BASSA TEMP. DN180/230 AISI 316L BA SP.0,4 mm  USC.DN200","PZ","EUR",677.82,null,0,6,"AN SYSTEM 4 INOX/INOX C.F.ISOLATE"]
["HD24750200","ELEM. DOPPIA PARETE CON ISPEZIONE  BASSA TEMP. DN200/250 AISI 316L BA SP.0,4 mm  USC.DN200","PZ","EUR",654.21,null,0,6,"AN SYSTEM 4 INOX/INOX C.F.ISOLATE"]
["HD24750250","ELEM. DOPPIA PARETE CON ISPEZIONE  BASSA TEMP. DN250/300 AISI 316L BA SP.0,5 mm  USC.DN200","PZ","EUR",643.09,null,0,6,"AN SYSTEM 4 INOX/INOX C.F.ISOLATE"]
["HD24750300","ELEM. DOPPIA PARETE CON ISPEZIONE  BASSA TEMP. DN300/350 AISI 316L BA SP.0,5 mm  USC.DN200","PZ","EUR",687.54,null,0,6,"AN SYSTEM 4 INOX/INOX C.F.ISOLATE"]
["HD24750350","ELEM. DOPPIA PARETE CON ISPEZIONE  BASSA TEMP. DN350/400 AISI 316L BA SP.0,5 mm  USC.DN200","PZ","EUR",748.66,null,0,6,"AN SYSTEM 4 INOX/INOX C.F.ISOLATE"]
["HD24750400","ELEM. DOPPIA PARETE CON ISPEZIONE  BASSA TEMP. DN400/450 AISI 316L BA SP.0,5 mm  USC.DN200","PZ","EUR",833.38,null,0,6,"AN SYSTEM 4 INOX/INOX C.F.ISOLATE"]
["HD24750450","ELEM. DOPPIA PARETE CON ISPEZIONE  BASSA TEMP. DN450/500 AISI 316L BA SP.0,5 mm  USC.DN200","PZ","EUR",883.39,null,0,6,"AN SYSTEM 4 INOX/INOX C.F.ISOLATE"]
["HD24750500","ELEM. DOPPIA PARETE CON ISPEZIONE  BASSA TEMP. DN500/550 AISI 316L BA SP.0,5 mm  USC.DN200","PZ","EUR",1000.06,null,0,6,"AN SYSTEM 4 INOX/INOX C.F.ISOLATE"]
["HD24750550","ELEM. DOPPIA PARETE CON ISPEZIONE  BASSA TEMP. DN550/600 AISI 316L BA SP.0,6 mm  USC.DN200","PZ","EUR",972.28,null,0,6,"AN SYSTEM 4 INOX/INOX C.F.ISOLATE"]
["HD24750600","ELEM. DOPPIA PARETE CON ISPEZIONE  BASSA TEMP. DN600/700 AISI 316L BA SP.0,6 mm  USC.DN200","PZ","EUR",977.84,null,0,6,"AN SYSTEM 4 INOX/INOX C.F.ISOLATE"]
["HD24770080","ELEM. DOPPIA PARETE CON ISPEZIONE  ALTA TEMP. DN80/130 AISI 316L BA SP.0,4 mm CON FLANGIA","PZ","EUR",252.79,null,0]
["HD24770100","ELEM. DOPPIA PARETE CON ISPEZIONE  ALTA TEMP. DN100/150 AISI 316L BA SP.0,4 mm CON FLANGIA","PZ","EUR",297.24,null,0]
["HD24770130","ELEM. DOPPIA PARETE CON ISPEZIONE  ALTA TEMP. DN130/180 AISI 316L BA SP.0,4 mm CON FLANGIA","PZ","EUR",308.35,null,0]
["HD24770150","ELEM. DOPPIA PARETE CON ISPEZIONE  ALTA TEMP. DN150/200 AISI 316L BA SP.0,4 mm CON FLANGIA","PZ","EUR",325.02,null,0]
["HD24770180","ELEM. DOPPIA PARETE CON ISPEZIONE  ALTA TEMP. DN180/230 AISI 316L BA SP.0,4 mm CON FLANGIA","PZ","EUR",340.3,null,0]
["HD24770200","ELEM. DOPPIA PARETE CON ISPEZIONE  ALTA TEMP. DN200/250 AISI 316L BA SP.0,4 mm CON FLANGIA","PZ","EUR",405.58,null,0]
["HD24770250","ELEM. DOPPIA PARETE CON ISPEZIONE  ALTA TEMP. DN250/300 AISI 316L BA SP.0,5 mm CON FLANGIA","PZ","EUR",534.75,null,0]
["HD24770300","ELEM. DOPPIA PARETE CON ISPEZIONE  ALTA TEMP. DN300/350 AISI 316L BA SP.0,5 mm CON FLANGIA","PZ","EUR",693.1,null,0]
["HD24770300","ELEM. DOPPIA PARETE CON PORT.ISPEZ.TONDO ISO25K DN300 AISI 316L BA SP.0,5 mm","PZ","EUR",693.1,null,0,6,"AN SYSTEM 4 INOX/INOX C.F.ISOLATE"]
["HD24770350","ELEM. DOPPIA PARETE CON ISPEZIONE  ALTA TEMP. DN350/400 AISI 316L BA SP.0,5 mm CON FLANGIA","PZ","EUR",865.33,null,0]
["HD24770400","ELEM. DOPPIA PARETE CON ISPEZIONE  ALTA TEMP. DN400/450 AISI 316L BA SP.0,5 mm CON FLANGIA","PZ","EUR",1082.01,null,0]
["HD24770450","ELEM. DOPPIA PARETE CON ISPEZIONE  ALTA TEMP. DN450/500 AISI 316L BA SP.0,5 mm CON FLANGIA","PZ","EUR",1170.9,null,0]
["HD24770500","ELEM. DOPPIA PARETE CON ISPEZIONE  ALTA TEMP. DN500/550 AISI 316L BA SP.0,5 mm CON FLANGIA","PZ","EUR",1386.19,null,0]
["HD24770550","ELEM. DOPPIA PARETE CON ISPEZIONE  ALTA TEMP. DN550/600 AISI 316L BA SP.0,6 mm CON FLANGIA","PZ","EUR",1475.09,null,0]
["HD24770600","ELEM. DOPPIA PARETE CON ISPEZIONE  ALTA TEMP. DN600/700 AISI 316L BA SP.0,6 mm CON FLANGIA","PZ","EUR",2039.01,null,0]
["HD25370080","TERMINALE DOPPIA PARETE CINESE ISO25K DN80 AISI 316L BA SP.0,4 mm","PZ","EUR",100.01,null,0,6,"AN SYSTEM 4 INOX/INOX C.F.ISOLATE"]
["HD25370100","TERMINALE DOPPIA PARETE CINESE ISO25K DN100 AISI 316L BA SP.0,4 mm","PZ","EUR",104.17,null,0,6,"AN SYSTEM 4 INOX/INOX C.F.ISOLATE"]
["HD25370130","TERMINALE DOPPIA PARETE CINESE ISO25K DN130 AISI 316L BA SP.0,4 mm","PZ","EUR",108.34,null,0,6,"AN SYSTEM 4 INOX/INOX C.F.ISOLATE"]
["HD25370150","TERMINALE DOPPIA PARETE CINESE ISO25K DN150 AISI 316L BA SP.0,4 mm","PZ","EUR",122.23,null,0,6,"AN SYSTEM 4 INOX/INOX C.F.ISOLATE"]
["HD25370180","TERMINALE DOPPIA PARETE CINESE ISO25K DN180 AISI 316L BA SP.0,4 mm","PZ","EUR",138.9,null,0,6,"AN SYSTEM 4 INOX/INOX C.F.ISOLATE"]
["HD25370200","TERMINALE DOPPIA PARETE CINESE ISO25K DN200 AISI 316L BA SP.0,4 mm","PZ","EUR",159.73,null,0,6,"AN SYSTEM 4 INOX/INOX C.F.ISOLATE"]
["HD25370250","TERMINALE DOPPIA PARETE CINESE ISO25K DN250 AISI 316L BA SP.0,4 mm","PZ","EUR",190.29,null,0,6,"AN SYSTEM 4 INOX/INOX C.F.ISOLATE"]
["HD25370300","TERMINALE DOPPIA PARETE CINESE ISO25K DN300 AISI 316L BA SP.0,5 mm","PZ","EUR",245.85,null,0,6,"AN SYSTEM 4 INOX/INOX C.F.ISOLATE"]
["HD25370350","TERMINALE DOPPIA PARETE CINESE ISO25K DN350 AISI 316L BA SP.0,5 mm","PZ","EUR",306.96,null,0,6,"AN SYSTEM 4 INOX/INOX C.F.ISOLATE"]
["HD25370400","TERMINALE DOPPIA PARETE CINESE ISO25K DN400 AISI 316L BA SP.0,5 mm","PZ","EUR",384.75,null,0,6,"AN SYSTEM 4 INOX/INOX C.F.ISOLATE"]
["HD25380080","TERMINALE DOPPIA PARETE TRONCO CONICO ISO25K DN80 AISI 316L BA SP.0,4 mm","PZ","EUR",104.17,null,0,6,"AN SYSTEM 4 INOX/INOX C.F.ISOLATE"]
["HD25380100","TERMINALE DOPPIA PARETE TRONCO CONICO ISO25K DN100 AISI 316L BA SP.0,4 mm","PZ","EUR",122.23,null,0,6,"AN SYSTEM 4 INOX/INOX C.F.ISOLATE"]
["HD25380130","TERMINALE DOPPIA PARETE TRONCO CONICO ISO25K DN130 AISI 316L BA SP.0,4 mm","PZ","EUR",126.4,null,0,6,"AN SYSTEM 4 INOX/INOX C.F.ISOLATE"]
["HD25380150","TERMINALE DOPPIA PARETE TRONCO CONICO ISO25K DN150 AISI 316L BA SP.0,4 mm","PZ","EUR",126.4,null,0,6,"AN SYSTEM 4 INOX/INOX C.F.ISOLATE"]
["HD25380180","TERMINALE DOPPIA PARETE TRONCO CONICO ISO25K DN180 AISI 316L BA SP.0,4 mm","PZ","EUR",143.06,null,0,6,"AN SYSTEM 4 INOX/INOX C.F.ISOLATE"]
["HD25380200","TERMINALE DOPPIA PARETE TRONCO CONICO ISO25K DN200 AISI 316L BA SP.0,4 mm","PZ","EUR",169.45,null,0,6,"AN SYSTEM 4 INOX/INOX C.F.ISOLATE"]
["HD25380250","TERMINALE DOPPIA PARETE TRONCO CONICO ISO25K DN250 AISI 316L BA SP.0,4 mm","PZ","EUR",219.46,null,0,6,"AN SYSTEM 4 INOX/INOX C.F.ISOLATE"]
["HD25380300","TERMINALE DOPPIA PARETE TRONCO CONICO ISO25K DN300 AISI 316L BA SP.0,5 mm","PZ","EUR",287.52,null,0,6,"AN SYSTEM 4 INOX/INOX C.F.ISOLATE"]
["HD25380350","TERMINALE DOPPIA PARETE TRONCO CONICO ISO25K DN350 AISI 316L BA SP.0,5 mm","PZ","EUR",365.3,null,0,6,"AN SYSTEM 4 INOX/INOX C.F.ISOLATE"]
["HD25380400","TERMINALE DOPPIA PARETE TRONCO CONICO ISO25K DN400 AISI 316L BA SP.0,5 mm","PZ","EUR",445.86,null,0,6,"AN SYSTEM 4 INOX/INOX C.F.ISOLATE"]
["HD25380450","TERMINALE DOPPIA PARETE TRONCO CONICO ISO25K DN450 AISI 316L BA SP.0,5 mm","PZ","EUR",491.7,null,0,6,"AN SYSTEM 4 INOX/INOX C.F.ISOLATE"]
["HD25380500","TERMINALE DOPPIA PARETE TRONCO CONICO ISO25K DN500 AISI 316L BA SP.0,5 mm","PZ","EUR",530.59,null,0,6,"AN SYSTEM 4 INOX/INOX C.F.ISOLATE"]
["HD25380550","TERMINALE DOPPIA PARETE TRONCO CONICO ISO25K DN550 AISI 316L BA SP.0,5 mm","PZ","EUR",554.2,null,0,6,"AN SYSTEM 4 INOX/INOX C.F.ISOLATE"]
["HD25380600","TERMINALE DOPPIA PARETE TRONCO CONICO  DN600/650 AISI 316L BA SP.0,6 mm","PZ","EUR",583.37,null,0]
["HD25480080","TERMINALE ORIZZONTALE DOPPIA PARETE CON RETE DN80/130 AISI 316L BA SP.0,4 mm","PZ","EUR",90.28,null,0,6,"AN SYSTEM 4 INOX/INOX C.F.ISOLATE"]
["HD25480100","TERMINALE ORIZZONTALE DOPPIA PARETE CON RETE DN100/150 AISI 316L BA SP.0,4 mm","PZ","EUR",90.28,null,0,6,"AN SYSTEM 4 INOX/INOX C.F.ISOLATE"]
["HD25480130","TERMINALE DOPPIA PARETE ORIZZONTALE  DN130/180 AISI 316L BA SP.0,4 mm","PZ","EUR",94.45,null,0]
["HD25480150","TERMINALE DOPPIA PARETE ORIZZONTALE  DN150/200 AISI 316L BA SP.0,4 mm","PZ","EUR",108.34,null,0]
["HD25480180","TERMINALE ORIZZONTALE DOPPIA PARETE CON RETE DN180/230 AISI 316L BA SP.0,4 mm","PZ","EUR",126.4,null,0]
["HD25480200","TERMINALE DOPPIA PARETE ORIZZONTALE  DN200/250 AISI 316L BA SP.0,4 mm","PZ","EUR",144.45,null,0]
["HD25480250","TERMINALE DOPPIA PARETE ORIZZONTALE  DN250/300 AISI 316L BA SP.0,5 mm","PZ","EUR",172.23,null,0]
["HD25480300","TERMINALE DOPPIA PARETE ORIZZONTALE  DN300/350 AISI 316L BA SP.0,5 mm","PZ","EUR",220.85,null,0]
["HD25480350","TERMINALE DOPPIA PARETE ORIZZONTALE  DN350/400 AISI 316L BA SP.0,5 mm","PZ","EUR",279.18,null,0]
["HD25480400","TERMINALE DOPPIA PARETE ORIZZONTALE  DN400/450 AISI 316L BA SP.0,5 mm","PZ","EUR",341.69,null,0]
["HD25480450","TERMINALE DOPPIA PARETE ORIZZONTALE  DN450/500 AISI 316L BA SP.0,5 mm","PZ","EUR",426.41,null,0]
["HD25480500","TERMINALE DOPPIA PARETE ORIZZONTALE  DN500/550 AISI 316L BA SP.0,5 mm","PZ","EUR",444.47,null,0]
["HD25480550","TERMINALE DOPPIA PARETE ORIZZONTALE  DN550/600 AISI 316L BA SP.0,6 mm","PZ","EUR",626.43,null,0]
["HD25480600","TERMINALE DOPPIA PARETE ORIZZONTALE  DN600/700 AISI 316L BA SP.0,6 mm","PZ","EUR",706.99,null,0]
["HD26400080","RACCORDO LISCIO DOPPIA PARETE   DN80/130 AISI 316L BA SP.0,4 mm","PZ","EUR",55.09,null,0]
["HD26400100","RACCORDO LISCIO DOPPIA PARETE   DN100/150 AISI 316L BA SP.0,4 mm","PZ","EUR",59.95,null,0]
["HD26400130","RACCORDO LISCIO DOPPIA PARETE   DN130/180 AISI 316L BA SP.0,4 mm","PZ","EUR",59.95,null,0]
["HD26400150","RACCORDO LISCIO DOPPIA PARETE   DN150/200 AISI 316L BA SP.0,4 mm","PZ","EUR",66.43,null,0]
["HD26400180","RACCORDO LISCIO DOPPIA PARETE   DN180/230 AISI 316L BA SP.0,4 mm","PZ","EUR",80.56,null,0]
["HD26400200","RACCORDO LISCIO DOPPIA PARETE   DN200/250 AISI 316L BA SP.0,4 mm","PZ","EUR",91.67,null,0]
["HD26400250","RACCORDO LISCIO DOPPIA PARETE   DN250/300 AISI 316L BA SP.0,5 mm","PZ","EUR",102.78,null,0]
["HD26400300","RACCORDO LISCIO DOPPIA PARETE   DN300/350 AISI 316L BA SP.0,5 mm","PZ","EUR",129.17,null,0]
["HD26400350","RACCORDO LISCIO DOPPIA PARETE   DN350/400 AISI 316L BA SP.0,5 mm","PZ","EUR",162.51,null,0]
["HD26400400","RACCORDO LISCIO DOPPIA PARETE   DN400/450 AISI 316L BA SP.0,5 mm","PZ","EUR",201.4,null,0]
["HD26400450","RACCORDO LISCIO DOPPIA PARETE   DN450/500 AISI 316L BA SP.0,5 mm","PZ","EUR",219.46,null,0]
["HD26400500","RACCORDO LISCIO DOPPIA PARETE   DN500/550 AISI 316L BA SP.0,5 mm","PZ","EUR",240.29,null,0]
["HD26400550","RACCORDO LISCIO DOPPIA PARETE   DN550/600 AISI 316L BA SP.0,6 mm","PZ","EUR",297.24,null,0]
["HD26400600","RACCORDO LISCIO DOPPIA PARETE   DN600/700 AISI 316L BA SP.0,6 mm","PZ","EUR",305.57,null,0]
["HD28100080","PIASTRA DOPPIA PARETE INTERMEDIA ORIZZONTALE  DN80/130 AISI 316L BA SP.0,4 mm  (TIRANTI SU ENTRAMBE LE PARTI)","PZ","EUR",136.12,null,0]
["HD28100100","PIASTRA DOPPIA PARETE INTERMEDIA ORIZZONTALE  DN100/150 AISI 316L BA SP.0,4 mm (TIRANTI SU ENTRAMBE LE PARTI)","PZ","EUR",138.9,null,0]
["HD28100130","PIASTRA DOPPIA PARETE INTERMEDIA ORIZZONTALE  DN130/180 AISI 316L BA SP.0,4 mm (TIRANTI SU ENTRAMBE LE PARTI)","PZ","EUR",143.06,null,0]
["HD28100150","PIASTRA DOPPIA PARETE INTERMEDIA ORIZZONTALE  DN150/200 AISI 316L BA SP.0,4 mm (TIRANTI SU ENTRAMBE LE PARTI)","PZ","EUR",163.9,null,0]
["HD28100180","PIASTRA DOPPIA PARETE INTERMEDIA ORIZZONTALE  DN180/230 AISI 316L BA SP.0,4 mm (TIRANTI SU ENTRAMBE LE PARTI)","PZ","EUR",188.9,null,0,6,"AN SYSTEM 4 INOX/INOX C.F.ISOLATE"]
["HD28100180","PIASTRA TAMPONE DOPPIA PARETE ISO25 DN180 AISI 316L BA SP.0,4 mm","PZ","EUR",188.9,null,0]
["HD28100200","PIASTRA DOPPIA PARETE INTERMEDIA ORIZZONTALE  DN200/250 AISI 316L BA SP.0,4 mm  (TIRANTI SU ENTRAMBE LE PARTI)","PZ","EUR",223.62,null,0]
["HD28100250","PIASTRA DOPPIA PARETE INTERMEDIA ORIZZONTALE  DN250/300 AISI 316L BA SP.0,5 mm  (TIRANTI SU ENTRAMBE LE PARTI)","PZ","EUR",281.96,null,0]
["HD28100300","PIASTRA DOPPIA PARETE INTERMEDIA ORIZZONTALE  DN300/350 AISI 316L BA SP.0,5 mm (TIRANTI SU ENTRAMBE LE PARTI)","PZ","EUR",366.69,null,0]
["HD28100350","PIASTRA DOPPIA PARETE INTERMEDIA ORIZZONTALE  DN350/400 AISI 316L BA SP.0,5 mm  (TIRANTI SU ENTRAMBE LE PARTI)","PZ","EUR",450.03,null,0]
["HD28100400","PIASTRA DOPPIA PARETE INTERMEDIA ORIZZONTALE  DN400/450 AISI 316L BA SP.0,5 mm (TIRANTI SU ENTRAMBE LE PARTI)","PZ","EUR",568.09,null,0]
["HD28100450","PIASTRA DOPPIA PARETE INTERMEDIA ORIZZONTALE  DN450/500 AISI 316L BA SP.0,5 mm  (TIRANTI SU ENTRAMBE LE PARTI)","PZ","EUR",616.7,null,0]
["HD28100500","PIASTRA DOPPIA PARETE INTERMEDIA ORIZZONTALE  DN500/550 AISI 316L BA SP.0,5 mm (TIRANTI SU ENTRAMBE LE PARTI)","PZ","EUR",668.1,null,0]
["HD28100550","PIASTRA DOPPIA PARETE INTERMEDIA ORIZZONTALE  DN550/600 AISI 316L BA SP.0,6 mm  (TIRANTI SU ENTRAMBE LE PARTI)","PZ","EUR",768.1,null,0]
["HD28100600","PIASTRA DOPPIA PARETE INTERMEDIA ORIZZONTALE  DN600/700 AISI 316L BA SP.0,6 mm  (TIRANTI SU ENTRAMBE LE PARTI)","PZ","EUR",958.39,null,0]
["HD28810080","PIASTRA DOPPIA PARETE INTERMEDIA  DN80/130 AISI 316L BA SP.0,4 mm (NO TIRANTI)","PZ","EUR",141.68,null,0]
["HD28810100","PIASTRA DOPPIA PARETE INTERMEDIA  DN100/150 AISI 316L BA SP.0,4 mm (NO TIRANTI)","PZ","EUR",156.95,null,0]
["HD28810130","PIASTRA DOPPIA PARETE INTERMEDIA  DN130/180 AISI 316L BA SP.0,4 mm (NO TIRANTI)","PZ","EUR",159.73,null,0]
["HD28810150","PIASTRA DOPPIA PARETE INTERMEDIA  DN150/200 AISI 316L BA SP.0,4 mm (NO TIRANTI)","PZ","EUR",180.57,null,0]
["HD28810180","PIASTRA DOPPIA PARETE INTERMEDIA  DN180/230 AISI 316L BA SP.0,4 mm (NO TIRANTI)","PZ","EUR",197.23,null,0]
["HD28810200","PIASTRA DOPPIA PARETE INTERMEDIA  DN200/250 AISI 316L BA SP.0,4 mm (NO TIRANTI)","PZ","EUR",218.07,null,0]
["HD28810250","PIASTRA DOPPIA PARETE INTERMEDIA  DN250/300 AISI 316L BA SP.0,5 mm (NO TIRANTI)","PZ","EUR",301.41,null,0]
["HD28810300","PIASTRA DOPPIA PARETE INTERMEDIA  DN300/350 AISI 316L BA SP.0,5 mm (NO TIRANTI)","PZ","EUR",419.47,null,0]
["HD28810350","PIASTRA DOPPIA PARETE INTERMEDIA  DN350/400 AISI 316L BA SP.0,5 mm (NO TIRANTI)","PZ","EUR",441.69,null,0]
["HD28810400","PIASTRA DOPPIA PARETE INTERMEDIA  DN400/450 AISI 316L BA SP.0,5 mm (NO TIRANTI)","PZ","EUR",520.86,null,0]
["HD28810450","PIASTRA DOPPIA PARETE INTERMEDIA  DN450/500 AISI 316L BA SP.0,5 mm (NO TIRANTI)","PZ","EUR",565.31,null,0]
["HD28810500","PIASTRA DOPPIA PARETE INTERMEDIA   DN500/550 AISI 316L BA SP.0,5 mm (NO TIRANTI)","PZ","EUR",638.93,null,0,6,"AN SYSTEM 4 INOX/INOX C.F.ISOLATE"]
["HD28810550","PIASTRA DOPPIA PARETE INTERMEDIA   DN550/600 AISI 316L BA SP.0,6 mm (NO TIRANTI)","PZ","EUR",829.22,null,0]
["HD28810600","PIASTRA DOPPIA PARETE INTERMEDIA   DN600/700 AISI 316L BA SP.0,6 mm (NO TIRANTI)","PZ","EUR",876.44,null,0]
["HD28910080","PIASTRA DOPPIA PARETE PART. C/SCAR.LATER. ISO25K DN80 AISI 316L BA SP.0,4 mm","PZ","EUR",194.46,null,0,6,"AN SYSTEM 4 INOX/INOX C.F.ISOLATE"]
["HD28910100","PIASTRA DOPPIA PARETE PART. C/SCAR.LATER. ISO25K DN100 AISI 316L BA SP.0,4 mm","PZ","EUR",218.07,null,0,6,"AN SYSTEM 4 INOX/INOX C.F.ISOLATE"]
["HD28910130","PIASTRA DOPPIA PARETE PART. C/SCAR.LATER. ISO25K DN130 AISI 316L BA SP.0,4 mm","PZ","EUR",230.57,null,0,6,"AN SYSTEM 4 INOX/INOX C.F.ISOLATE"]
["HD28910150","PIASTRA DOPPIA PARETE PART. C/SCAR.LATER. ISO25K DN150 AISI 316L BA SP.0,4 mm","PZ","EUR",258.35,null,0,6,"AN SYSTEM 4 INOX/INOX C.F.ISOLATE"]
["HD28910180","PIASTRA DOPPIA PARETE PART. C/SCAR.LATER. ISO25K DN180 AISI 316L BA SP.0,4 mm","PZ","EUR",270.85,null,0,6,"AN SYSTEM 4 INOX/INOX C.F.ISOLATE"]
["HD28910200","PIASTRA DOPPIA PARETE PART. C/SCAR.LATER. ISO25K DN200 AISI 316L BA SP.0,4 mm","PZ","EUR",304.18,null,0,6,"AN SYSTEM 4 INOX/INOX C.F.ISOLATE"]
["HD28910250","PIASTRA DOPPIA PARETE PART. C/SCAR.LATER. ISO25K DN250 AISI 316L BA SP.0,4 mm","PZ","EUR",336.13,null,0,6,"AN SYSTEM 4 INOX/INOX C.F.ISOLATE"]
["HD28910300","PIASTRA DOPPIA PARETE PART. C/SCAR.LATER. ISO25K DN300 AISI 316L BA SP.0,5 mm","PZ","EUR",362.52,null,0,6,"AN SYSTEM 4 INOX/INOX C.F.ISOLATE"]
["HD28910350","PIASTRA DOPPIA PARETE PART. C/SCAR.LATER. ISO25K  DN350 AISI 316L BA SP.0,5 mm","PZ","EUR",423.64,null,0,6,"AN SYSTEM 4 INOX/INOX C.F.ISOLATE"]
["HD28910400","PIASTRA DOPPIA PARETE PART. C/SCAR.LATER. ISO25K  DN400 AISI 316L BA SP.0,5 mm","PZ","EUR",516.7,null,0,6,"AN SYSTEM 4 INOX/INOX C.F.ISOLATE"]
["HD28910450","PIASTRA DOPPIA PARETE PART. C/SCAR.LATER. ISO25K  DN450 AISI 316L BA SP.0,5 mm","PZ","EUR",563.92,null,0,6,"AN SYSTEM 4 INOX/INOX C.F.ISOLATE"]
["HD28910500","PIASTRA DOPPIA PARETE PART. C/SCAR.LATER. ISO25K  DN500 AISI 316L BA SP.0,5 mm","PZ","EUR",612.54,null,0,6,"AN SYSTEM 4 INOX/INOX C.F.ISOLATE"]
["HD28910550","PIASTRA DOPPIA PARETE PART. C/SCAR.LATER. ISO25K  DN550 AISI 316L BA SP.0,5 mm","PZ","EUR",722.27,null,0,6,"AN SYSTEM 4 INOX/INOX C.F.ISOLATE"]
["HD28910600","PIASTRA DOPPIA PARETE PART. C/SCAR.LATER. DN600/650 AISI 316L BA SP.0,6 mm","PZ","EUR",781.99,null,0,6,"AN SYSTEM 4 INOX/INOX C.F.ISOLATE"]
["HD2H010080","ELEMENTO DOPPIA PARETE H 1000   DN80/130 AISI 316L BA SP.0,4 mm CON TIRANTI","PZ","EUR",165.01,null,0]
["HD2H010100","ELEMENTO DOPPIA PARETE H 1000   DN100/150 AISI 316L BA SP.0,4 mm CON TIRANTI","PZ","EUR",170.8,null,0]
["HD2H010130","ELEMENTO DOPPIA PARETE H 1000   DN130/180 AISI 316L BA SP.0,4 mm CON TIRANTI","PZ","EUR",179.49,null,0]
["HD2H010150","ELEMENTO DOPPIA PARETE H 1000   DN150/200 AISI 316L BA SP.0,4 mm CON TIRANTI","PZ","EUR",198.3,null,0]
["HD2H010180","ELEMENTO DOPPIA PARETE H 1000   DN180/230 AISI 316L BA SP.0,4 mm CON TIRANTI","PZ","EUR",240.27,null,0]
["HD2H010200","ELEMENTO DOPPIA PARETE H 1000   DN200/250 AISI 316L BA SP.0,4 mm CON TIRANTI","PZ","EUR",282.25,null,0]
["HD2H010250","ELEMENTO DOPPIA PARETE H 1000   DN250/300 AISI 316L BA SP.0,5 mm CON TIRANTI","PZ","EUR",335.81,null,0]
["HD2H010300","ELEMENTO DOPPIA PARETE H 1000   DN300/350 AISI 316L BA SP.0,5 mm CON TIRANTI","PZ","EUR",408.18,null,0]
["HD2H010350","ELEMENTO DOPPIA PARETE H 1000   DN350/400 AISI 316L BA SP.0,5 mm CON TIRANTI","PZ","EUR",519.64,null,0]
["HD2H010400","ELEMENTO DOPPIA PARETE H 1000   DN400/450 AISI 316L BA SP.0,5 mm CON TIRANTI","PZ","EUR",613.72,null,0]
["HD2H010450","ELEMENTO DOPPIA PARETE H 1000   DN450/500 AISI 316L BA SP.0,5 mm CON TIRANTI","PZ","EUR",668.72,null,0]
["HD2H010500","ELEMENTO DOPPIA PARETE H 1000   DN500/550 AISI 316L BA SP.0,5 mm CON TIRANTI","PZ","EUR",728.07,null,0]
["HD2H010550","ELEMENTO DOPPIA PARETE H 1000   DN550/600 AISI 316L BA SP.0,6 mm CON TIRANTI","PZ","EUR",816.37,null,0]
["HD2H010600","ELEMENTO DOPPIA PARETE H 1000   DN600/700 AISI 316L BA SP.0,6 mm CON TIRANTI","PZ","EUR",893.07,null,0]
["HD2H020080","ELEMENTO DOPPIA PARETE H 500   DN80/130 AISI 316L BA SP.0,4 mm CON TIRANTI","PZ","EUR",118.69,null,0]
["HD2H020100","ELEMENTO DOPPIA PARETE H 500   DN100/150 AISI 316L BA SP.0,4 mm CON TIRANTI","PZ","EUR",127.38,null,0]
["HD2H020130","ELEMENTO DOPPIA PARETE H 500   DN130/180 AISI 316L BA SP.0,4 mm CON TIRANTI","PZ","EUR",131.72,null,0]
["HD2H020150","ELEMENTO DOPPIA PARETE H 500   DN150/200 AISI 316L BA SP.0,4 mm CON TIRANTI","PZ","EUR",144.75,null,0]
["HD2H020180","ELEMENTO DOPPIA PARETE H 500   DN180/230 AISI 316L BA SP.0,4 mm CON TIRANTI","PZ","EUR",195.41,null,0]
["HD2H020200","ELEMENTO DOPPIA PARETE H 500   DN200/250 AISI 316L BA SP.0,4 mm CON TIRANTI","PZ","EUR",199.75,null,0]
["HD2H020250","ELEMENTO DOPPIA PARETE H 500   DN250/300 AISI 316L BA SP.0,5 mm CON TIRANTI","PZ","EUR",222.91,null,0]
["HD2H020300","ELEMENTO DOPPIA PARETE H 500   DN300/350 AISI 316L BA SP.0,5 mm CON TIRANTI","PZ","EUR",270.67,null,0]
["HD2H020350","ELEMENTO DOPPIA PARETE H 500   DN350/400 AISI 316L BA SP.0,5 mm CON TIRANTI","PZ","EUR",373.44,null,0]
["HD2H020400","ELEMENTO DOPPIA PARETE H 500   DN400/450 AISI 316L BA SP.0,5 mm CON TIRANTI","PZ","EUR",440.03,null,0]
["HD2H020450","ELEMENTO DOPPIA PARETE H 500   DN450/500 AISI 316L BA SP.0,5 mm CON TIRANTI","PZ","EUR",455.95,null,0]
["HD2H020500","ELEMENTO DOPPIA PARETE H 500   DN500/550 AISI 316L BA SP.0,5 mm CON TIRANTI","PZ","EUR",495.03,null,0]
["HD2H020550","ELEMENTO DOPPIA PARETE H 500   DN550/600 AISI 316L BA SP.0,6 mm CON TIRANTI","PZ","EUR",578.98,null,0]
["HD2H020600","ELEMENTO DOPPIA PARETE ISO32K H.500 mm. DN600 AISI 316Ti BA SP.0,6 mm","PZ","EUR",629.64,null,0,6,"AN SYSTEM 4 INOX/INOX C.F.ISOLATE"]
["HD2H030080","ELEMENTO DOPPIA PARETE H.250 mm.  DN80/130 AISI 316L BA SP.0,4 mm CON TIRANTI","PZ","EUR",88.29,null,0]
["HD2H030100","ELEMENTO DOPPIA PARETE H.250 mm.  DN100/150 AISI 316L BA SP.0,4 mm CON TIRANTI","PZ","EUR",91.19,null,0]
["HD2H030130","ELEMENTO DOPPIA PARETE H.250 mm.  DN130/180 AISI 316L BA SP.0,4 mm CON TIRANTI","PZ","EUR",95.53,null,0]
["HD2H030150","ELEMENTO DOPPIA PARETE H.250 mm.  DN150/200 AISI 316L BA SP.0,4 mm CON TIRANTI","PZ","EUR",104.22,null,0]
["HD2H030180","ELEMENTO DOPPIA PARETE H.250 mm.  DN180/230 AISI 316L BA SP.0,4 mm CON TIRANTI","PZ","EUR",121.59,null,0]
["HD2H030200","ELEMENTO DOPPIA PARETE H.250 mm.  DN200/250 AISI 316L BA SP.0,4 mm CON TIRANTI","PZ","EUR",140.4,null,0]
["HD2H030250","ELEMENTO DOPPIA PARETE H.250 mm.  DN250/300 AISI 316L BA SP.0,5 mm CON TIRANTI","PZ","EUR",159.22,null,0]
["HD2H030300","ELEMENTO DOPPIA PARETE H.250 mm.  DN300/350 AISI 316L BA SP.0,5 mm CON TIRANTI","PZ","EUR",201.2,null,0]
["HD2H030350","ELEMENTO DOPPIA PARETE H.250 mm.  DN350/400 AISI 316L BA SP.0,5 mm CON TIRANTI","PZ","EUR",250.41,null,0]
["HD2H030400","ELEMENTO DOPPIA PARETE H.250 mm.  DN400/450 AISI 316L BA SP.0,5 mm CON TIRANTI","PZ","EUR",314.1,null,0]
["HD2H030450","ELEMENTO DOPPIA PARETE H.250 mm.  DN450/500 AISI 316L BA SP.0,5 mm CON TIRANTI","PZ","EUR",356.07,null,0]
["HD2H030500","ELEMENTO DOPPIA PARETE H.250 mm.  DN500/550 AISI 316L BA SP.0,5 mm CON TIRANTI","PZ","EUR",390.81,null,0]
["HD2H030550","ELEMENTO DOPPIA PARETE H.250 mm.  DN550/600 AISI 316L BA SP.0,6 mm CON TIRANTI","PZ","EUR",444.37,null,0]
["HD2H030600","ELEMENTO DOPPIA PARETE H.250 mm.  DN600/700 AISI 316L BA SP.0,6 mm CON TIRANTI","PZ","EUR",512.4,null,0]
["HD2H140080","CURVA DOPPIA PARETE  42Â° DN80/130 AISI 316L BA SP.0,4 mm CON TIRANTI","PZ","EUR",125.29,null,0]
["HD2H140100","CURVA DOPPIA PARETE  42Â° DN100/150 AISI 316L BA SP.0,4 mm CON TIRANTI","PZ","EUR",134.45,null,0]
["HD2H140130","CURVA DOPPIA PARETE  42Â° DN130/180 AISI 316L BA SP.0,4 mm CON TIRANTI","PZ","EUR",139.04,null,0]
["HD2H140150","CURVA DOPPIA PARETE  42Â° DN150/200 AISI 316L BA SP.0,4 mm CON TIRANTI","PZ","EUR",151.26,null,0]
["HD2H140180","CURVA DOPPIA PARETE  42Â° DN180/230 AISI 316L BA SP.0,4 mm CON TIRANTI","PZ","EUR",178.76,null,0]
["HD2H140200","CURVA DOPPIA PARETE  42Â° DN200/250 AISI 316L BA SP.0,4 mm CON TIRANTI","PZ","EUR",206.26,null,0]
["HD2H140250","CURVA DOPPIA PARETE  42Â° DN250/300 AISI 316L BA SP.0,5 mm CON TIRANTI","PZ","EUR",233.76,null,0]
["HD2H140300","CURVA DOPPIA PARETE  42Â° DN300/350 AISI 316L BA SP.0,5 mm CON TIRANTI","PZ","EUR",304.05,null,0]
["HD2H140350","CURVA DOPPIA PARETE  42Â° DN350/400 AISI 316L BA SP.0,5 mm CON TIRANTI","PZ","EUR",377.38,null,0]
["HD2H140400","CURVA DOPPIA PARETE  42Â° DN400/450 AISI 316L BA SP.0,5 mm CON TIRANTI","PZ","EUR",469.06,null,0]
["HD2H140450","CURVA DOPPIA PARETE  42Â° DN450/500 AISI 316L BA SP.0,5 mm CON TIRANTI","PZ","EUR",684.49,null,0]
["HD2H140500","CURVA DOPPIA PARETE  42Â° DN500/550 AISI 316L BA SP.0,5 mm CON TIRANTI","PZ","EUR",762.41,null,0]
["HD2H140550","CURVA DOPPIA PARETE  42Â° DN550/600 AISI 316L BA SP.0,6 mm CON TIRANTI","PZ","EUR",1067.98,null,0]
["HD2H140600","CURVA DOPPIA PARETE  42Â° DN600/650 AISI 316L BA SP.0,6 mm CON TIRANTI","PZ","EUR",1263.55,null,0]
["HD2H150080","CURVA DOPPIA PARETE  90Â° DN80/130 AISI 316L BA SP.0,4 mm CON TIRANTI","PZ","EUR",178.76,null,0]
["HD2H150130","CURVA DOPPIA PARETE  90Â° DN130/180 AISI 316L BA SP.0,4 mm CON TIRANTI","PZ","EUR",192.51,null,0]
["HD2H150150","CURVA DOPPIA PARETE  90Â° DN150/200 AISI 316L BA SP.0,4 mm CON TIRANTI","PZ","EUR",213.9,null,0]
["HD2H150180","CURVA DOPPIA PARETE  90Â° DN180/230 AISI 316L BA SP.0,4 mm CON TIRANTI","PZ","EUR",250.57,null,0]
["HD2H150200","CURVA DOPPIA PARETE  90Â° DN200/250 AISI 316L BA SP.0,4 mm CON TIRANTI","PZ","EUR",287.24,null,0]
["HD2H150250","CURVA DOPPIA PARETE  90Â° DN250/300 AISI 316L BA SP.0,5 mm CON TIRANTI","PZ","EUR",334.6,null,0]
["HD2H150300","CURVA DOPPIA PARETE  90Â° DN300/350 AISI 316L BA SP.0,5 mm CON TIRANTI","PZ","EUR",433.91,null,0]
["HD2H150350","CURVA DOPPIA PARETE  90Â° DN350/400 AISI 316L BA SP.0,5 mm CON TIRANTI","PZ","EUR",470.58,null,0]
["HD2H170080","CURVA DOPPIA PARETE  45Â° DN80/130 AISI 316L BA SP.0,4 mm CON TIRANTI","PZ","EUR",125.29,null,0]
["HD2H170100","CURVA DOPPIA PARETE  45Â° DN100/150 AISI 316L BA SP.0,4 mm CON TIRANTI","PZ","EUR",134.45,null,0]
["HD2H170130","CURVA DOPPIA PARETE  45Â° DN130/180 AISI 316L BA SP.0,4 mm CON TIRANTI","PZ","EUR",139.04,null,0]
["HD2H170150","CURVA DOPPIA PARETE  45Â° DN150/200 AISI 316L BA SP.0,4 mm CON TIRANTI","PZ","EUR",151.26,null,0]
["HD2H170180","CURVA DOPPIA PARETE  45Â° DN180/230 AISI 316L BA SP.0,4 mm CON TIRANTI","PZ","EUR",178.76,null,0]
["HD2H170200","CURVA DOPPIA PARETE  45Â° DN200/250 AISI 316L BA SP.0,4 mm CON TIRANTI","PZ","EUR",206.26,null,0]
["HD2H170250","CURVA DOPPIA PARETE  45Â° DN250/300 AISI 316L BA SP.0,5 mm CON TIRANTI","PZ","EUR",233.76,null,0]
["HD2H170300","CURVA DOPPIA PARETE  45Â° DN300/350 AISI 316L BA SP.0,5 mm CON TIRANTI","PZ","EUR",304.05,null,0]
["HD2H170350","CURVA DOPPIA PARETE  45Â° DN350/400 AISI 316L BA SP.0,5 mm CON TIRANTI","PZ","EUR",377.38,null,0]
["HD2H170400","CURVA DOPPIA PARETE  45Â° DN400/450 AISI 316L BA SP.0,5 mm CON TIRANTI","PZ","EUR",469.06,null,0]
["HD2H170450","CURVA DOPPIA PARETE  45Â° DN450/500 AISI 316L BA SP.0,5 mm CON TIRANTI","PZ","EUR",684.49,null,0]
["HD2H170500","CURVA DOPPIA PARETE  45Â° DN500/550 AISI 316L BA SP.0,5 mm CON TIRANTI","PZ","EUR",762.41,null,0]
["HD2H170550","CURVA DOPPIA PARETE  45Â° DN550/600 AISI 316L BA SP.0,6 mm CON TIRANTI","PZ","EUR",1067.98,null,0]
["HD2H170600","CURVA DOPPIA PARETE  45Â° DN600/650 AISI 316L BA SP.0,6 mm CON TIRANTI","PZ","EUR",1263.55,null,0]
["HD2H180080","CURVA DOPPIA PARETE IS025K 15Â° DN80 AISI 316L BA SP.0,4 mm","PZ","EUR",125.29,null,0,6,"AN SYSTEM 4 INOX/INOX C.F.ISOLATE"]
["HD2H180100","CURVA DOPPIA PARETE  15Â° DN100/150 AISI 316L BA SP.0,4 mm CON TIRANTI","PZ","EUR",134.45,null,0]
["HD2H180130","CURVA DOPPIA PARETE  15Â° DN130/180 AISI 316L BA SP.0,4 mm CON TIRANTI","PZ","EUR",139.04,null,0]
["HD2H180150","CURVA DOPPIA PARETE  15Â° DN150/200 AISI 316L BA SP.0,4 mm CON TIRANTI","PZ","EUR",151.26,null,0]
["HD2H180180","CURVA DOPPIA PARETE  15Â° DN180/230 AISI 316L BA SP.0,4 mm CON TIRANTI","PZ","EUR",178.76,null,0]
["HD2H180200","CURVA DOPPIA PARETE  15Â° DN200/250 AISI 316L BA SP.0,4 mm CON TIRANTI","PZ","EUR",206.26,null,0]
["HD2H180250","CURVA DOPPIA PARETE  15Â° DN250/300 AISI 316L BA SP.0,5 mm CON TIRANTI","PZ","EUR",233.76,null,0]
["HD2H180300","CURVA DOPPIA PARETE  15Â° DN300/350 AISI 316L BA SP.0,5 mm CON TIRANTI","PZ","EUR",304.05,null,0]
["HD2H180350","CURVA DOPPIA PARETE  15Â° DN350/400 AISI 316L BA SP.0,5 mm CON TIRANTI","PZ","EUR",377.38,null,0]
["HD2H180400","CURVA DOPPIA PARETE  15Â° DN400/450 AISI 316L BA SP.0,5 mm CON TIRANTI","PZ","EUR",469.06,null,0]
["HD2H180450","CURVA DOPPIA PARETE  15Â° DN450/500 AISI 316L BA SP.0,5 mm CON TIRANTI","PZ","EUR",684.49,null,0]
["HD2H180500","CURVA DOPPIA PARETE  15Â° DN500/550 AISI 316L BA SP.0,5 mm CON TIRANTI","PZ","EUR",762.41,null,0]
["HD2H180550","CURVA DOPPIA PARETE  15Â° DN550/600 AISI 316L BA SP.0,6 mm CON TIRANTI","PZ","EUR",1067.98,null,0]
["HD2H180600","CURVA DOPPIA PARETE  15Â° DN600/650 AISI 316L BA SP.0,6 mm CON TIRANTI","PZ","EUR",1263.55,null,0]
["HD2H190080","CURVA DOPPIA PARETE  30Â° DN80/130 AISI 316L BA SP.0,4 mm CON TIRANTI","PZ","EUR",125.29,null,0,6,"AN SYSTEM 4 INOX/INOX C.F.ISOLATE"]
["HD2H190080","CURVA DOPPIA PARETE  30Â° DN80/130 AISI 316L BA SP.0,4 mm CON TIRANTI","PZ","EUR",125.29,null,0]
["HD2H190100","CURVA DOPPIA PARETE  30Â° DN100/150 AISI 316L BA SP.0,4 mm CON TIRANTI","PZ","EUR",134.45,null,0]
["HD2H190130","CURVA DOPPIA PARETE  30Â° DN130/180 AISI 316L BA SP.0,4 mm CON TIRANTI","PZ","EUR",139.04,null,0]
["HD2H190150","CURVA DOPPIA PARETE  30Â° DN150/200 AISI 316L BA SP.0,4 mm CON TIRANTI","PZ","EUR",151.26,null,0]
["HD2H190180","CURVA DOPPIA PARETE  30Â° DN180/230 AISI 316L BA SP.0,4 mm CON TIRANTI","PZ","EUR",178.76,null,0]
["HD2H190200","CURVA DOPPIA PARETE  30Â° DN200/250 AISI 316L BA SP.0,4 mm CON TIRANTI","PZ","EUR",206.26,null,0]
["HD2H190250","CURVA DOPPIA PARETE  30Â° DN250/300 AISI 316L BA SP.0,5 mm CON TIRANTI","PZ","EUR",233.76,null,0]
["HD2H190300","CURVA DOPPIA PARETE  30Â° DN300/350 AISI 316L BA SP.0,5 mm CON TIRANTI","PZ","EUR",304.05,null,0]
["HD2H190350","CURVA DOPPIA PARETE  30Â° DN350/400 AISI 316L BA SP.0,5 mm CON TIRANTI","PZ","EUR",377.38,null,0]
["HD2H190400","CURVA DOPPIA PARETE  30Â° DN400/450 AISI 316L BA SP.0,5 mm CON TIRANTI","PZ","EUR",469.06,null,0]
["HD2H190450","CURVA DOPPIA PARETE  30Â° DN450/500 AISI 316L BA SP.0,5 mm CON TIRANTI","PZ","EUR",684.49,null,0]
["HD2H190500","CURVA DOPPIA PARETE  30Â° DN500/550 AISI 316L BA SP.0,5 mm CON TIRANTI","PZ","EUR",762.41,null,0]
["HD2H190550","CURVA DOPPIA PARETE  30Â° DN550/600 AISI 316L BA SP.0,6 mm CON TIRANTI","PZ","EUR",1067.98,null,0]
["HD2H190600","CURVA DOPPIA PARETE  30Â° DN600/650 AISI 316L BA SP.0,6 mm CON TIRANTI","PZ","EUR",1263.55,null,0]
["HD2HF10080","ELEMENTO DOPPIA PARETE H 1000   DN80/130 AISI 316L BA SP.0,4 mm FEMMINA CON TIRANTI","PZ","EUR",165.01,null,0]
["HD2HF10100","ELEMENTO DOPPIA PARETE H 1000   DN100/150 AISI 316L BA SP.0,4 mm FEMMINA CON TIRANTI","PZ","EUR",170.8,null,0]
["HD2HF10130","ELEMENTO DOPPIA PARETE H 1000   DN130/180 AISI 316L BA SP.0,4 mm FEMMINA CON TIRANTI","PZ","EUR",179.49,null,0]
["HD2HF10150","ELEMENTO DOPPIA PARETE H 1000   DN150/200 AISI 316L BA SP.0,4 mm FEMMINA CON TIRANTI","PZ","EUR",198.3,null,0]
["HD2HF10180","ELEMENTO DOPPIA PARETE H 1000   DN180/230 AISI 316L BA SP.0,4 mm FEMMINA CON TIRANTI","PZ","EUR",240.27,null,0]
["HD2HF10200","ELEMENTO DOPPIA PARETE H 1000   DN200/250 AISI 316L BA SP.0,4 mm FEMMINA CON TIRANTI","PZ","EUR",282.25,null,0]
["HD2HF10250","ELEMENTO DOPPIA PARETE H 1000   DN250/300 AISI 316L BA SP.0,5 mm FEMMINA CON TIRANTI","PZ","EUR",335.81,null,0]
["HD2HF10300","ELEMENTO DOPPIA PARETE H 1000   DN300/350 AISI 316L BA SP.0,5 mm FEMMINA CON TIRANTI","PZ","EUR",408.18,null,0]
["HD2HF10350","ELEMENTO DOPPIA PARETE H 1000   DN350/400 AISI 316L BA SP.0,5 mm FEMMINA CON TIRANTI","PZ","EUR",519.64,null,0]
["HD2HF10400","ELEMENTO DOPPIA PARETE H 1000   DN400/450 AISI 316L BA SP.0,5 mm FEMMINA CON TIRANTI","PZ","EUR",613.72,null,0]
["HD2HF10450","ELEMENTO DOPPIA PARETE H 1000   DN450/500 AISI 316L BA SP.0,5 mm FEMMINA CON TIRANTI","PZ","EUR",668.72,null,0]
["HD2HF10500","ELEMENTO DOPPIA PARETE H 1000   DN500/550 AISI 316L BA SP.0,5 mm FEMMINA CON TIRANTI","PZ","EUR",728.07,null,0]
["HD2HF10550","ELEMENTO DOPPIA PARETE H 1000   DN550/600 AISI 316L BA SP.0,6 mm FEMMINA CON TIRANTI","PZ","EUR",816.37,null,0]
["HD2HF10600","ELEMENTO DOPPIA PARETE H 1000   DN600/700 AISI 316L BA SP.0,6 mm FEMMINA CON TIRANTI","PZ","EUR",893.07,null,0]
["HD2HF20080","ELEMENTO DOPPIA PARETE H 500   DN80/130 AISI 316L BA SP.0,4 mm FEMMINA CON TIRANTI","PZ","EUR",118.69,null,0]
["HD2HF20100","ELEMENTO DOPPIA PARETE H 500   DN100/150 AISI 316L BA SP.0,4 mm FEMMINA CON TIRANTI","PZ","EUR",127.38,null,0]
["HD2HF20130","ELEMENTO DOPPIA PARETE H 500   DN130/180 AISI 316L BA SP.0,4 mm FEMMINA CON TIRANTI","PZ","EUR",131.72,null,0]
["HD2HF20150","ELEMENTO DOPPIA PARETE H 500   DN150/200 AISI 316L BA SP.0,4 mm FEMMINA CON TIRANTI","PZ","EUR",144.75,null,0]
["HD2HF20180","ELEMENTO DOPPIA PARETE H 500   DN180/230 AISI 316L BA SP.0,4 mm FEMMINA CON TIRANTI","PZ","EUR",195.41,null,0]
["HD2HF20200","ELEMENTO DOPPIA PARETE H 500   DN200/250 AISI 316L BA SP.0,4 mm FEMMINA CON TIRANTI","PZ","EUR",199.75,null,0]
["HD2HF20250","ELEMENTO DOPPIA PARETE H 500   DN250/300 AISI 316L BA SP.0,5 mm FEMMINA CON TIRANTI","PZ","EUR",222.91,null,0]
["HD2HF20300","ELEMENTO DOPPIA PARETE H 500   DN300/350 AISI 316L BA SP.0,5 mm FEMMINA CON TIRANTI","PZ","EUR",270.67,null,0]
["HD2HF20350","ELEMENTO DOPPIA PARETE H 500   DN350/400 AISI 316L BA SP.0,5 mm FEMMINA CON TIRANTI","PZ","EUR",373.44,null,0]
["HD2HF20400","ELEMENTO DOPPIA PARETE H 500   DN400/450 AISI 316L BA SP.0,5 mm FEMMINA CON TIRANTI","PZ","EUR",440.03,null,0]
["HD2HF20450","ELEMENTO DOPPIA PARETE H 500   DN450/500 AISI 316L BA SP.0,5 mm FEMMINA CON TIRANTI","PZ","EUR",455.95,null,0]
["HD2HF20500","ELEMENTO DOPPIA PARETE H 500   DN500/550 AISI 316L BA SP.0,5 mm FEMMINA CON TIRANTI","PZ","EUR",495.03,null,0]
["HD2HF20550","ELEMENTO DOPPIA PARETE H 500   DN550/600 AISI 316L BA SP.0,6 mm FEMMINA CON TIRANTI","PZ","EUR",578.98,null,0]
["HD2HF20600","ELEMENTO DOPPIA PARETE H 500   DN600/700 AISI 316L BA SP.0,6 mm FEMMINA CON TIRANTI","PZ","EUR",629.64,null,0]
["HD2HF30080","ELEMENTO DOPPIA PARETE H.250 mm.  DN80/130 AISI 316L BA SP.0,4 mm FEMMINA CON TIRANTI","PZ","EUR",88.29,null,0]
["HD2HF30100","ELEMENTO DOPPIA PARETE H.250 mm.  DN100/150 AISI 316L BA SP.0,4 mm FEMMINA CON TIRANTI","PZ","EUR",91.19,null,0]
["HD2HF30130","ELEMENTO DOPPIA PARETE H.250 mm.  DN130/180 AISI 316L BA SP.0,4 mm FEMMINA CON TIRANTI","PZ","EUR",95.53,null,0]
["HD2HF30150","ELEMENTO DOPPIA PARETE H.250 mm.  DN150/200 AISI 316L BA SP.0,4 mm FEMMINA CON TIRANTI","PZ","EUR",104.22,null,0]
["HD2HF30180","ELEMENTO DOPPIA PARETE H.250 mm.  DN180/230 AISI 316L BA SP.0,4 mm FEMMINA CON TIRANTI","PZ","EUR",121.59,null,0]
["HD2HF30200","ELEMENTO DOPPIA PARETE H.250 mm.  DN200/250 AISI 316L BA SP.0,4 mm FEMMINA CON TIRANTI","PZ","EUR",140.4,null,0]
["HD2HF30250","ELEMENTO DOPPIA PARETE H.250 mm.  DN250/300 AISI 316L BA SP.0,5 mm FEMMINA CON TIRANTI","PZ","EUR",159.22,null,0]
["HD2HF30300","ELEMENTO DOPPIA PARETE H.250 mm.  DN300/350 AISI 316L BA SP.0,5 mm FEMMINA CON TIRANTI","PZ","EUR",201.2,null,0]
["HD2HF30350","ELEMENTO DOPPIA PARETE H.250 mm.  DN350/400 AISI 316L BA SP.0,5 mm FEMMINA CON TIRANTI","PZ","EUR",250.41,null,0]
["HD2HF30400","ELEMENTO DOPPIA PARETE H.250 mm.  DN400/450 AISI 316L BA SP.0,5 mm FEMMINA CON TIRANTI","PZ","EUR",314.1,null,0]
["HD2HF30450","ELEMENTO DOPPIA PARETE H.250 mm.  DN450/500 AISI 316L BA SP.0,5 mm FEMMINA CON TIRANTI","PZ","EUR",356.07,null,0]
["HD2HF30500","ELEMENTO DOPPIA PARETE H.250 mm.  DN500/550 AISI 316L BA SP.0,5 mm FEMMINA CON TIRANTI","PZ","EUR",390.81,null,0]
["HD2HF30550","ELEMENTO DOPPIA PARETE H.250 mm.  DN550/600 AISI 316L BA SP.0,6 mm FEMMINA CON TIRANTI","PZ","EUR",444.37,null,0]
["HD2HF30600","ELEMENTO DOPPIA PARETE H.250 mm.  DN600/700 AISI 316L BA SP.0,6 mm FEMMINA CON TIRANTI","PZ","EUR",512.4,null,0]
["HD2HM10080","ELEMENTO DOPPIA PARETE H 1000   DN80/130 AISI 316L BA SP.0,4 mm MASCHIO CON TIRANTI","PZ","EUR",165.01,null,0]
["HD2HM10100","ELEMENTO DOPPIA PARETE H 1000   DN100/150 AISI 316L BA SP.0,4 mm MASCHIO CON TIRANTI","PZ","EUR",170.8,null,0]
["HD2HM10130","ELEMENTO DOPPIA PARETE H 1000   DN130/180 AISI 316L BA SP.0,4 mm MASCHIO CON TIRANTI","PZ","EUR",179.49,null,0]
["HD2HM10150","ELEMENTO DOPPIA PARETE H 1000   DN150/200 AISI 316L BA SP.0,4 mm MASCHIO CON TIRANTI","PZ","EUR",198.3,null,0]
["HD2HM10180","ELEMENTO DOPPIA PARETE H 1000   DN180/230 AISI 316L BA SP.0,4 mm MASCHIO CON TIRANTI","PZ","EUR",240.27,null,0]
["HD2HM10200","ELEMENTO DOPPIA PARETE H 1000   DN200/250 AISI 316L BA SP.0,4 mm MASCHIO CON TIRANTI","PZ","EUR",282.25,null,0]
["HD2HM10250","ELEMENTO DOPPIA PARETE H 1000   DN250/300 AISI 316L BA SP.0,5 mm MASCHIO CON TIRANTI","PZ","EUR",335.81,null,0]
["HD2HM10300","ELEMENTO DOPPIA PARETE H 1000   DN300/350 AISI 316L BA SP.0,5 mm MASCHIO CON TIRANTI","PZ","EUR",408.18,null,0]
["HD2HM10350","ELEMENTO DOPPIA PARETE H 1000   DN350/400 AISI 316L BA SP.0,5 mm MASCHIO CON TIRANTI","PZ","EUR",519.64,null,0]
["HD2HM10400","ELEMENTO DOPPIA PARETE H 1000   DN400/450 AISI 316L BA SP.0,5 mm MASCHIO CON TIRANTI","PZ","EUR",613.72,null,0]
["HD2HM10450","ELEMENTO DOPPIA PARETE H 1000   DN450/500 AISI 316L BA SP.0,5 mm MASCHIO CON TIRANTI","PZ","EUR",668.72,null,0]
["HD2HM10500","ELEMENTO DOPPIA PARETE H 1000   DN500/550 AISI 316L BA SP.0,5 mm MASCHIO CON TIRANTI","PZ","EUR",728.07,null,0]
["HD2HM10550","ELEMENTO DOPPIA PARETE H 1000   DN550/600 AISI 316L BA SP.0,6 mm MASCHIO CON TIRANTI","PZ","EUR",816.37,null,0]
["HD2HM10600","ELEMENTO DOPPIA PARETE H 1000   DN600/700 AISI 316L BA SP.0,6 mm MASCHIO CON TIRANTI","PZ","EUR",893.07,null,0]
["HD2HM20080","ELEMENTO DOPPIA PARETE H 500   DN80/130 AISI 316L BA SP.0,4 mm MASCHIO CON TIRANTI","PZ","EUR",118.69,null,0]
["HD2HM20100","ELEMENTO DOPPIA PARETE H 500   DN100/150 AISI 316L BA SP.0,4 mm MASCHIO CON TIRANTI","PZ","EUR",127.38,null,0]
["HD2HM20130","ELEMENTO DOPPIA PARETE H 500   DN130/180 AISI 316L BA SP.0,4 mm MASCHIO CON TIRANTI","PZ","EUR",131.72,null,0]
["HD2HM20150","ELEMENTO DOPPIA PARETE H 500   DN150/200 AISI 316L BA SP.0,4 mm MASCHIO CON TIRANTI","PZ","EUR",144.75,null,0]
["HD2HM20180","ELEMENTO DOPPIA PARETE H 500   DN180/230 AISI 316L BA SP.0,4 mm MASCHIO CON TIRANTI","PZ","EUR",195.41,null,0]
["HD2HM20200","ELEMENTO DOPPIA PARETE H 500   DN200/250 AISI 316L BA SP.0,4 mm MASCHIO CON TIRANTI","PZ","EUR",199.75,null,0]
["HD2HM20250","ELEMENTO DOPPIA PARETE H 500   DN250/300 AISI 316L BA SP.0,5 mm MASCHIO CON TIRANTI","PZ","EUR",222.91,null,0]
["HD2HM20300","ELEMENTO DOPPIA PARETE H 500   DN300/350 AISI 316L BA SP.0,5 mm MASCHIO CON TIRANTI","PZ","EUR",270.67,null,0]
["HD2HM20350","ELEMENTO DOPPIA PARETE H 500   DN350/400 AISI 316L BA SP.0,5 mm MASCHIO CON TIRANTI","PZ","EUR",373.44,null,0]
["HD2HM20400","ELEMENTO DOPPIA PARETE H 500   DN400/450 AISI 316L BA SP.0,5 mm MASCHIO CON TIRANTI","PZ","EUR",440.03,null,0]
["HD2HM20450","ELEMENTO DOPPIA PARETE H 500   DN450/500 AISI 316L BA SP.0,5 mm MASCHIO CON TIRANTI","PZ","EUR",455.95,null,0]
["HD2HM20500","ELEMENTO DOPPIA PARETE H 500   DN500/550 AISI 316L BA SP.0,5 mm MASCHIO CON TIRANTI","PZ","EUR",495.03,null,0]
["HD2HM20550","ELEMENTO DOPPIA PARETE H 500   DN550/600 AISI 316L BA SP.0,6 mm MASCHIO CON TIRANTI","PZ","EUR",578.98,null,0]
["HD2HM20600","ELEMENTO DOPPIA PARETE H 500   DN600/700 AISI 316L BA SP.0,6 mm MASCHIO CON TIRANTI","PZ","EUR",629.64,null,0]
["HD2HM30080","ELEMENTO DOPPIA PARETE H.250 mm.  DN80/130 AISI 316L BA SP.0,4 mm MASCHIO CON TIRANTI","PZ","EUR",88.29,null,0]
["HD2HM30100","ELEMENTO DOPPIA PARETE H.250 mm.  DN100/150 AISI 316L BA SP.0,4 mm MASCHIO CON TIRANTI","PZ","EUR",91.19,null,0]
["HD2HM30130","ELEMENTO DOPPIA PARETE H.250 mm.  DN130/180 AISI 316L BA SP.0,4 mm MASCHIO CON TIRANTI","PZ","EUR",95.53,null,0]
["HD2HM30150","ELEMENTO DOPPIA PARETE H.250 mm.  DN150/200 AISI 316L BA SP.0,4 mm MASCHIO CON TIRANTI","PZ","EUR",104.22,null,0]
["HD2HM30180","ELEMENTO DOPPIA PARETE H.250 mm.  DN180/230 AISI 316L BA SP.0,4 mm MASCHIO CON TIRANTI","PZ","EUR",121.59,null,0]
["HD2HM30200","ELEMENTO DOPPIA PARETE H.250 mm.  DN300/350 AISI 316L BA SP.0,4 mm MASCHIO CON TIRANTI","PZ","EUR",140.4,null,0,6,"AN SYSTEM 4 INOX/INOX C.F.ISOLATE"]
["HD2HM30200","ELEMENTO DOPPIA PARETE H.250 mm.  DN300/350 AISI 316L BA SP.0,4 mm MASCHIO CON TIRANTI","PZ","EUR",140.4,null,0]
["HD2HM30250","ELEMENTO DOPPIA PARETE H.250 mm.  DN250/300 AISI 316L BA SP.0,5 mm MASCHIO CON TIRANTI","PZ","EUR",159.22,null,0]
["HD2HM30300","ELEMENTO DOPPIA PARETE H.250 mm.  DN300/350 AISI 316L BA SP.0,4 mm MASCHIO CON TIRANTI","PZ","EUR",201.2,null,0]
["HD2HM30350","ELEMENTO DOPPIA PARETE H.250 mm.  DN350/400 AISI 316L BA SP.0,5 mm MASCHIO CON TIRANTI","PZ","EUR",250.41,null,0]
["HD2HM30400","ELEMENTO DOPPIA PARETE H.250 mm.  DN400/450 AISI 316L BA SP.0,5 mm MASCHIO CON TIRANTI","PZ","EUR",314.1,null,0]
["HD2HM30450","ELEMENTO DOPPIA PARETE H.250 mm.  DN450/500 AISI 316L BA SP.0,5 mm MASCHIO CON TIRANTI","PZ","EUR",356.07,null,0]
["HD2HM30500","ELEMENTO DOPPIA PARETE H.250 mm.  DN500/550 AISI 316L BA SP.0,5 mm MASCHIO CON TIRANTI","PZ","EUR",390.81,null,0]
["HD2HM30550","ELEMENTO DOPPIA PARETE H.250 mm.  DN550/600 AISI 316L BA SP.0,6 mm MASCHIO CON TIRANTI","PZ","EUR",444.37,null,0]
["HD2HM30600","ELEMENTO DOPPIA PARETE H.250 mm.  DN600/700 AISI 316L BA SP.0,6 mm MASCHIO CON TIRANTI","PZ","EUR",512.4,null,0]
["HD50010080","ELEMENTO DOPPIA PARETE H 1000   DN 80/180 AISI 316L BA SP.0,4 mm","PZ","EUR",175.01,null,0,6,"AN SYSTEM 4 INOX/INOX C.F.ISOLATE"]
["HD50010100","ELEMENTO DOPPIA PARETE H 1000   DN 100/200 AISI 316L BA SP.0,4 mm","PZ","EUR",201.33,null,0,6,"AN SYSTEM 4 INOX/INOX C.F.ISOLATE"]
["HD50010130","ELEMENTO DOPPIA PARETE H 1000   DN 130/230 AISI 316L BA SP.0,4 mm","PZ","EUR",217.12,null,0,6,"AN SYSTEM 4 INOX/INOX C.F.ISOLATE"]
["HD50010150","ELEMENTO DOPPIA PARETE H 1000 ISO50K  DN 150 AISI 316L BA SP.0,4 mm","PZ","EUR",230.28,null,0,6,"AN SYSTEM 4 INOX/INOX C.F.ISOLATE"]
["HD50010180","ELEMENTO DOPPIA PARETE H 1000 ISO50K  DN 180 AISI 316L BA SP.0,4 mm","PZ","EUR",263.17,null,0,6,"AN SYSTEM 4 INOX/INOX C.F.ISOLATE"]
["HD50010200","ELEMENTO DOPPIA PARETE H 1000 ISO50K  DN 200 AISI 316L BA SP.0,4 mm","PZ","EUR",306.6,null,0,6,"AN SYSTEM 4 INOX/INOX C.F.ISOLATE"]
["HD50010250","ELEMENTO DOPPIA PARETE ISO50K H.1000 mm. DN250 AISI 316L BA SP.0,4 mm","PZ","EUR",414.5,null,0,6,"AN SYSTEM 4 INOX/INOX C.F.ISOLATE"]
["HD50010300","ELEMENTO DOPPIA PARETE H 1000 ISO50K DN 300 AISI 316L BA SP.0,4 mm","PZ","EUR",506.61,null,0,6,"AN SYSTEM 4 INOX/INOX C.F.ISOLATE"]
["HD50010350","ELEMENTO DOPPIA PARETE H 1000 ISO50K DN 350 AISI 316L BA SP.0,5 mm","PZ","EUR",635.56,null,0,6,"AN SYSTEM 4 INOX/INOX C.F.ISOLATE"]
["HD50010400","ELEMENTO DOPPIA PARETE H 1000 ISO50K DN 400 AISI 316L BA SP.0,5 mm","PZ","EUR",703.99,null,0,6,"AN SYSTEM 4 INOX/INOX C.F.ISOLATE"]
["HD50010450","ELEMENTO DOPPIA PARETE H 1000 ISO50K DN 450 AISI 316L BA SP.0,5 mm","PZ","EUR",771.1,null,0,6,"AN SYSTEM 4 INOX/INOX C.F.ISOLATE"]
["HD50010500","ELEMENTO DOPPIA PARETE H 1000 ISO50K DN 500 AISI 316L BA SP.0,5 mm","PZ","EUR",825.05,null,0,6,"AN SYSTEM 4 INOX/INOX C.F.ISOLATE"]
["HD50010550","ELEMENTO DOPPIA PARETE H 1000 ISO50K DN 550 AISI 316L BA SP.0,5 mm","PZ","EUR",935.58,null,0,6,"AN SYSTEM 4 INOX/INOX C.F.ISOLATE"]
["HD50010600","ELEMENTO DOPPIA PARETE H 1000 DN 600/700 AISI 316L BA SP.0,6 mm","PZ","EUR",1211.91,null,0,6,"AN SYSTEM 4 INOX/INOX C.F.ISOLATE"]
["HD50010700","ELEMENTO DOPPIA PARETE H 1000  DN 700/800 AISI 316L BA SP.0,6 mm","PZ","EUR",1272.44,null,0,6,"AN SYSTEM 4 INOX/INOX C.F.ISOLATE"]
["HD50010800","ELEMENTO DOPPIA PARETE H 1000  DN 800/900 AISI 316L BA SP.0,8 mm CONICO","PZ","EUR",1481.67,null,0,6,"AN SYSTEM 4 INOX/INOX C.F.ISOLATE"]
["HD50020080","ELEMENTO DOPPIA PARETE  H.500 mm.  DN 80/180 AISI 316L BA SP.0,4 mm","PZ","EUR",127.64,null,0,6,"AN SYSTEM 4 INOX/INOX C.F.ISOLATE"]
["HD50020100","ELEMENTO DOPPIA PARETE  H.500 mm.  DN 100/200 AISI 316L BA SP.0,4 mm","PZ","EUR",148.69,null,0,6,"AN SYSTEM 4 INOX/INOX C.F.ISOLATE"]
["HD50020130","ELEMENTO DOPPIA PARETE  H.500 mm.  DN 130/230 AISI 316L BA SP.0,4 mm","PZ","EUR",151.32,null,0,6,"AN SYSTEM 4 INOX/INOX C.F.ISOLATE"]
["HD50020150","ELEMENTO DOPPIA PARETE ISO50K H.500 mm.  DN 150 AISI 316L BA SP.0,4 mm","PZ","EUR",160.54,null,0,6,"AN SYSTEM 4 INOX/INOX C.F.ISOLATE"]
["HD50020180","ELEMENTO DOPPIA PARETE ISO50K H.500 mm.  DN 180 AISI 316L BA SP.0,4 mm","PZ","EUR",178.96,null,0,6,"AN SYSTEM 4 INOX/INOX C.F.ISOLATE"]
["HD50020200","ELEMENTO DOPPIA PARETE ISO50K H.500 mm.  DN 200 AISI 316L BA SP.0,4 mm","PZ","EUR",202.64,null,0,6,"AN SYSTEM 4 INOX/INOX C.F.ISOLATE"]
["HD50020250","ELEMENTO DOPPIA PARETE ISO50K H.500 mm. DN250 AISI 316L BA SP.0,4 mm","PZ","EUR",265.81,null,0,6,"AN SYSTEM 4 INOX/INOX C.F.ISOLATE"]
["HD50020300","ELEMENTO DOPPIA PARETE ISO50K H.500 mm. DN 300 AISI 316L BA SP.0,4 mm","PZ","EUR",339.49,null,0,6,"AN SYSTEM 4 INOX/INOX C.F.ISOLATE"]
["HD50020350","ELEMENTO DOPPIA PARETE ISO50K H.500 mm. DN 350 AISI 316L BA SP.0,5 mm","PZ","EUR",425.03,null,0,6,"AN SYSTEM 4 INOX/INOX C.F.ISOLATE"]
["HD50020400","ELEMENTO DOPPIA PARETE ISO50K H.500 mm. DN 400 AISI 316L BA SP.0,5 mm","PZ","EUR",502.66,null,0,6,"AN SYSTEM 4 INOX/INOX C.F.ISOLATE"]
["HD50020450","ELEMENTO DOPPIA PARETE ISO50K H.500 mm. DN 450 AISI 316L BA SP.0,5 mm","PZ","EUR",531.61,null,0,6,"AN SYSTEM 4 INOX/INOX C.F.ISOLATE"]
["HD50020500","ELEMENTO DOPPIA PARETE ISO50K H.500 mm.  DN 500 AISI 316L BA SP.0,5 mm","PZ","EUR",543.45,null,0,6,"AN SYSTEM 4 INOX/INOX C.F.ISOLATE"]
["HD50020550","ELEMENTO DOPPIA PARETE ISO50K H.500 mm.  DN 550 AISI 316L BA SP.0,5 mm","PZ","EUR",700.04,null,0,6,"AN SYSTEM 4 INOX/INOX C.F.ISOLATE"]
["HD50020600","ELEMENTO DOPPIA PARETE ISO50K H.500 mm. DN 600 AISI 316L BA SP.0,6 mm","PZ","EUR",789.52,null,0,6,"AN SYSTEM 4 INOX/INOX C.F.ISOLATE"]
["HD50020650","ELEMENTO DOPPIA PARETE ISO50K H.500 mm. DN 650 AISI 316L BA SP.0,6 mm","PZ","EUR",886.9,null,0,6,"AN SYSTEM 4 INOX/INOX C.F.ISOLATE"]
["HD50020700","ELEMENTO DOPPIA PARETE  H.500 mm. DN 700/800 AISI 316L BA SP.0,6 mm","PZ","EUR",927.69,null,0,6,"AN SYSTEM 4 INOX/INOX C.F.ISOLATE"]
["HD50020800","ELEMENTO DOPPIA PARETE  H.500 mm. DN 800/900 AISI 316L BA SP.0,8 mm","PZ","EUR",1084.28,null,0,6,"AN SYSTEM 4 INOX/INOX C.F.ISOLATE"]
["HD50030080","ELEMENTO DOPPIA PARETE  H.250 mm.  DN 80/180 AISI 316L BA SP.0,4 mm","PZ","EUR",88.16,null,0,6,"AN SYSTEM 4 INOX/INOX C.F.ISOLATE"]
["HD50030100","ELEMENTO DOPPIA PARETE  H.250 mm.  DN 100/200 AISI 316L BA SP.0,4 mm","PZ","EUR",103.95,null,0,6,"AN SYSTEM 4 INOX/INOX C.F.ISOLATE"]
["HD50030130","ELEMENTO DOPPIA PARETE  H.250 mm.  DN 130/230 AISI 316L BA SP.0,4 mm","PZ","EUR",107.9,null,0,6,"AN SYSTEM 4 INOX/INOX C.F.ISOLATE"]
["HD50030150","ELEMENTO DOPPIA PARETE ISO50K H.250 mm.  DN 150 AISI 316L BA SP.0,4 mm","PZ","EUR",117.11,null,0,6,"AN SYSTEM 4 INOX/INOX C.F.ISOLATE"]
["HD50030180","ELEMENTO DOPPIA PARETE ISO50K H.250 mm.  DN 180 AISI 316L BA SP.0,4 mm","PZ","EUR",125.01,null,0,6,"AN SYSTEM 4 INOX/INOX C.F.ISOLATE"]
["HD50030200","ELEMENTO DOPPIA PARETE ISO50K H.250 mm.  DN 200 AISI 316L BA SP.0,4 mm",null,"EUR",139.48,null,0,6,"AN SYSTEM 4 INOX/INOX C.F.ISOLATE"]
["HD50030250","ELEMENTO DOPPIA PARETE ISO50K H.250 mm. DN 250 AISI 316L BA SP.0,4 mm","PZ","EUR",190.8,null,0,6,"AN SYSTEM 4 INOX/INOX C.F.ISOLATE"]
["HD50030300","ELEMENTO DOPPIA PARETE  H.250 mm. DN 300/400 AISI 316L BA SP.0,4 mm","PZ","EUR",244.75,null,0,6,"AN SYSTEM 4 INOX/INOX C.F.ISOLATE"]
["HD50030350","ELEMENTO DOPPIA PARETE ISO50K H.250 mm. DN 350 AISI 316L BA SP.0,5 mm","PZ","EUR",326.34,null,0,6,"AN SYSTEM 4 INOX/INOX C.F.ISOLATE"]
["HD50030400","ELEMENTO DOPPIA PARETE ISO50K H.250 mm. DN 400 AISI 316L BA SP.0,5 mm","PZ","EUR",396.08,null,0,6,"AN SYSTEM 4 INOX/INOX C.F.ISOLATE"]
["HD50030450","ELEMENTO DOPPIA PARETE ISO50K H.250 mm. DN 450 AISI 316L BA SP.0,5 mm","PZ","EUR",436.87,null,0,6,"AN SYSTEM 4 INOX/INOX C.F.ISOLATE"]
["HD50030500","ELEMENTO DOPPIA PARETE ISO50K H.250 mm.  DN 500 AISI 316L BA   SP.0,5 mm","PZ","EUR",480.29,null,0,6,"AN SYSTEM 4 INOX/INOX C.F.ISOLATE"]
["HD50030550","ELEMENTO DOPPIA PARETE ISO50K H.250 mm.  DN 550 AISI 316L BA   SP.0,5 mm","PZ","EUR",538.19,null,0,6,"AN SYSTEM 4 INOX/INOX C.F.ISOLATE"]
["HD50030600","ELEMENTO DOPPIA PARETE ISO50K H.250 mm. DN 600 AISI 316L BA SP.0,6 mm","PZ","EUR",639.51,null,0,6,"AN SYSTEM 4 INOX/INOX C.F.ISOLATE"]
["HD50030650","ELEMENTO DOPPIA PARETE ISO50K H.250 mm. DN 650 AISI 316L BA SP.0,6 mm","PZ","EUR",719.78,null,0,6,"AN SYSTEM 4 INOX/INOX C.F.ISOLATE"]
["HD50030700","ELEMENTO DOPPIA PARETE  H.250 mm. DN 700/800 AISI 316L BA SP.0,6 mm","PZ","EUR",755.31,null,0,6,"AN SYSTEM 4 INOX/INOX C.F.ISOLATE"]
["HD50090080","ELEM. DOPPIA PARETE TELESCOPICO basso   DN 80/180 AISI 316L BA SP.0,4 mm","PZ","EUR",184.73,null,0,6,"AN SYSTEM 4 INOX/INOX C.F.ISOLATE"]
["HD50090100","ELEM. DOPPIA PARETE TELESCOPICO basso   DN 100/200 AISI 316L BA SP.0,4 mm","PZ","EUR",212.51,null,0,6,"AN SYSTEM 4 INOX/INOX C.F.ISOLATE"]
["HD50090130","ELEM. DOPPIA PARETE TELESCOPICO basso   DN 130/230 AISI 316L BA SP.0,4 mm","PZ","EUR",229.18,null,0,6,"AN SYSTEM 4 INOX/INOX C.F.ISOLATE"]
["HD50090150","ELEM. DOPPIA PARETE TELESCOPICO 370-550mm ISO50K  DN150 AISI 316L BA SP.0,4 mm","PZ","EUR",240.29,null,0,6,"AN SYSTEM 4 INOX/INOX C.F.ISOLATE"]
["HD50090180","ELEM. DOPPIA PARETE TELESCOPICO 370-550mm ISO50K  DN180 AISI 316L BA SP.0,4 mm","PZ","EUR",261.13,null,0,6,"AN SYSTEM 4 INOX/INOX C.F.ISOLATE"]
["HD50090200","ELEM. DOPPIA PARETE TELESCOPICO 370-550mm ISO50K  DN200 AISI 316L BA SP.0,4 mm","PZ","EUR",297.24,null,0,6,"AN SYSTEM 4 INOX/INOX C.F.ISOLATE"]
["HD50090250","ELEM. DOPPIA PARETE TELESCOPICO 370-550mm ISO50K  DN250 AISI 316L BA SP.0,4 mm","PZ","EUR",401.41,null,0,6,"AN SYSTEM 4 INOX/INOX C.F.ISOLATE"]
["HD50090300","ELEM. DOPPIA PARETE TELESCOPICO 370-550mm ISO50K  DN300 AISI 316L BA SP.0,4 mm","PZ","EUR",493.09,null,0,6,"AN SYSTEM 4 INOX/INOX C.F.ISOLATE"]
["HD50090350","ELEM. DOPPIA PARETE TELESCOPICO 370-550mm ISO50K  DN350 AISI 316L BA SP.0,5 mm","PZ","EUR",638.93,null,0,6,"AN SYSTEM 4 INOX/INOX C.F.ISOLATE"]
["HD50090400","ELEM. DOPPIA PARETE TELESCOPICO 370-550mm ISO50K  DN400 AISI 316L BA SP.0,5 mm","PZ","EUR",769.49,null,0,6,"AN SYSTEM 4 INOX/INOX C.F.ISOLATE"]
["HD50090450","ELEM. DOPPIA PARETE TELESCOPICO 370-550mm ISO50K  DN450 AISI 316L BA SP.0,5 mm","PZ","EUR",840.33,null,0,6,"AN SYSTEM 4 INOX/INOX C.F.ISOLATE"]
["HD50090500","ELEM. DOPPIA PARETE TELESCOPICO 370-550mm ISO50K  DN500 AISI 316L BA SP.0,5 mm","PZ","EUR",888.94,null,0,6,"AN SYSTEM 4 INOX/INOX C.F.ISOLATE"]
["HD50090550","ELEM. DOPPIA PARETE TELESCOPICO 370-550mm ISO50K  DN550 AISI 316L BA SP.0,5 mm","PZ","EUR",926.44,null,0,6,"AN SYSTEM 4 INOX/INOX C.F.ISOLATE"]
["HD50090600","ELEM. DOPPIA PARETE TELESCOPICO 370-550mm ISO50K  DN600 AISI 316L BA SP.0,6 mm","PZ","EUR",1076.45,null,0,6,"AN SYSTEM 4 INOX/INOX C.F.ISOLATE"]
["HD50090650","ELEM. DOPPIA PARETE TELESCOPICO basso ISO50K  DN650 AISI 316L BA SP.0,6 mm","PZ","EUR",1208.41,null,0,6,"AN SYSTEM 4 INOX/INOX C.F.ISOLATE"]
["HD50090700","ELEM. DOPPIA PARETE TELESCOPICO basso   DN 700/800 AISI 316L BA SP.0,6 mm","PZ","EUR",1272.3,null,0,6,"AN SYSTEM 4 INOX/INOX C.F.ISOLATE"]
["HD50110080","ELEM. DOPPIA PARETE TELESCOPICO alto   DN 80/180 AISI 316L BA SP.0,4 mm","PZ","EUR",272.24,null,0,6,"AN SYSTEM 4 INOX/INOX C.F.ISOLATE"]
["HD50110100","ELEM. DOPPIA PARETE TELESCOPICO alto   DN 100/200 AISI 316L BA SP.0,4 mm","PZ","EUR",325.02,null,0,6,"AN SYSTEM 4 INOX/INOX C.F.ISOLATE"]
["HD50110130","ELEM. DOPPIA PARETE TELESCOPICO alto   DN 130/230 AISI 316L BA SP.0,4 mm","PZ","EUR",337.52,null,0,6,"AN SYSTEM 4 INOX/INOX C.F.ISOLATE"]
["HD50110150","ELEM. DOPPIA PARETE TELESCOPICO 550-900mm ISO50K  DN150 AISI 316L BA SP.0,4 mm","PZ","EUR",354.19,null,0,6,"AN SYSTEM 4 INOX/INOX C.F.ISOLATE"]
["HD50110180","ELEM. DOPPIA PARETE TELESCOPICO 550-900mm ISO50K  DN180 AISI 316L BA SP.0,4 mm","PZ","EUR",362.52,null,0,6,"AN SYSTEM 4 INOX/INOX C.F.ISOLATE"]
["HD50110200","ELEM. DOPPIA PARETE TELESCOPICO 550-900mm ISO50K  DN200 AISI 316L BA SP.0,4 mm","PZ","EUR",408.36,null,0,6,"AN SYSTEM 4 INOX/INOX C.F.ISOLATE"]
["HD50110250","ELEM. DOPPIA PARETE TELESCOPICO 550-900mm ISO50K  DN250 AISI 316L BA SP.0,4 mm","PZ","EUR",538.92,null,0,6,"AN SYSTEM 4 INOX/INOX C.F.ISOLATE"]
["HD50110300","ELEM. DOPPIA PARETE TELESCOPICO 550-900mm ISO50K  DN300 AISI 316L BA SP.0,4 mm","PZ","EUR",763.93,null,0,6,"AN SYSTEM 4 INOX/INOX C.F.ISOLATE"]
["HD50110350","ELEM. DOPPIA PARETE TELESCOPICO 550-900mm ISO50K  DN350 AISI 316L BA SP.0,5 mm","PZ","EUR",958.39,null,0,6,"AN SYSTEM 4 INOX/INOX C.F.ISOLATE"]
["HD50110400","ELEM. DOPPIA PARETE TELESCOPICO 550-900mm ISO50K  DN400 AISI 316L BA SP.0,5 mm","PZ","EUR",1098.68,null,0,6,"AN SYSTEM 4 INOX/INOX C.F.ISOLATE"]
["HD50110450","ELEM. DOPPIA PARETE TELESCOPICO 550-900mm ISO50K  DN450 AISI 316L BA SP.0,5 mm","PZ","EUR",1148.68,null,0,6,"AN SYSTEM 4 INOX/INOX C.F.ISOLATE"]
["HD50110500","ELEM. DOPPIA PARETE TELESCOPICO 550-900mm ISO50K  DN500 AISI 316L BA SP.0,5 mm","PZ","EUR",1202.85,null,0,6,"AN SYSTEM 4 INOX/INOX C.F.ISOLATE"]
["HD50110550","ELEM. DOPPIA PARETE TELESCOPICO 550-900mm ISO50K  DN550 AISI 316L BA SP.0,5 mm","PZ","EUR",1227.85,null,0,6,"AN SYSTEM 4 INOX/INOX C.F.ISOLATE"]
["HD50110600","ELEM. DOPPIA PARETE TELESCOPICO 550-900mm ISO50K  DN600 AISI 316L BA SP.0,6 mm","PZ","EUR",1555.65,null,0,6,"AN SYSTEM 4 INOX/INOX C.F.ISOLATE"]
["HD50110650","ELEM. DOPPIA PARETE TELESCOPICO alto ISO50K  DN650 AISI 316L BA SP.0,6 mm","PZ","EUR",1744.55,null,0,6,"AN SYSTEM 4 INOX/INOX C.F.ISOLATE"]
["HD50110700","ELEM. DOPPIA PARETE TELESCOPICO alto   DN 700/800 AISI 316L BA SP.0,6 mm","PZ","EUR",1830.67,null,0,6,"AN SYSTEM 4 INOX/INOX C.F.ISOLATE"]
["HD50950080","ELEM. DOPPIA PARETE PRELIEVO FUMI H330  DN 80/180 AISI 316L BA SP.0,4 mm","PZ","EUR",212.51,null,0,6,"AN SYSTEM 4 INOX/INOX C.F.ISOLATE"]
["HD50950100","ELEM. DOPPIA PARETE PRELIEVO FUMI H330  DN 100/200 AISI 316L BA SP.0,4 mm","PZ","EUR",219.46,null,0,6,"AN SYSTEM 4 INOX/INOX C.F.ISOLATE"]
["HD50950130","ELEM. DOPPIA PARETE PRELIEVO FUMI H330  DN 130/230 AISI 316L BA SP.0,4 mm","PZ","EUR",230.57,null,0,6,"AN SYSTEM 4 INOX/INOX C.F.ISOLATE"]
["HD50950150","ELEM. DOPPIA PARETE PRELIEVO FUMI H330  DN 150/250 AISI 316L BA SP.0,4 mm","PZ","EUR",255.57,null,0,6,"AN SYSTEM 4 INOX/INOX C.F.ISOLATE"]
["HD50950180","ELEM. DOPPIA PARETE PRELIEVO FUMI H330  DN 180/280 AISI 316L BA SP.0,4 mm","PZ","EUR",295.85,null,0,6,"AN SYSTEM 4 INOX/INOX C.F.ISOLATE"]
["HD50950200","ELEM. DOPPIA PARETE PRELIEVO FUMI H330  DN 200/300 AISI 316L BA SP.0,4 mm","PZ","EUR",341.69,null,0,6,"AN SYSTEM 4 INOX/INOX C.F.ISOLATE"]
["HD50950250","ELEM. DOPPIA PARETE PRELIEVO FUMI H330  DN 250/350 AISI 316L BA SP.0,5 mm","PZ","EUR",401.41,null,0,6,"AN SYSTEM 4 INOX/INOX C.F.ISOLATE"]
["HD50950300","ELEM. DOPPIA PARETE PRELIEVO FUMI H330  DN 300/400 AISI 316L BA SP.0,5 mm","PZ","EUR",518.09,null,0,6,"AN SYSTEM 4 INOX/INOX C.F.ISOLATE"]
["HD50950350","ELEM. DOPPIA PARETE PRELIEVO FUMI H330  DN 350/450 AISI 316L BA SP.0,5 mm","PZ","EUR",643.09,null,0,6,"AN SYSTEM 4 INOX/INOX C.F.ISOLATE"]
["HD50950400","ELEM. DOPPIA PARETE PRELIEVO FUMI H330  DN 400/500 AISI 316L BA SP.0,5 mm","PZ","EUR",802.83,null,0,6,"AN SYSTEM 4 INOX/INOX C.F.ISOLATE"]
["HD50950450","ELEM. DOPPIA PARETE PRELIEVO FUMI H330  DN 450/550 AISI 316L BA SP.0,5 mm","PZ","EUR",872.27,null,0,6,"AN SYSTEM 4 INOX/INOX C.F.ISOLATE"]
["HD50950500","ELEM. DOPPIA PARETE PRELIEVO FUMI H330  DN 500/600 AISI 316L BA SP.0,5 mm","PZ","EUR",957,null,0,6,"AN SYSTEM 4 INOX/INOX C.F.ISOLATE"]
["HD50950550","ELEM. DOPPIA PARETE PRELIEVO FUMI H330  DN 550/650 AISI 316L BA SP.0,6 mm","PZ","EUR",995.89,null,0,6,"AN SYSTEM 4 INOX/INOX C.F.ISOLATE"]
["HD50950600","ELEM. DOPPIA PARETE PRELIEVO FUMI H330  DN 600/700 AISI 316L BA SP.0,6 mm","PZ","EUR",1036.17,null,0,6,"AN SYSTEM 4 INOX/INOX C.F.ISOLATE"]
["HD50950650","ELEM. DOPPIA PARETE Sp.50mm PRELIEVO FUMI ISO50K  AISI 316L BA SP.0,6 mm    H.500 mm.","PZ","EUR",1130.62,null,0,6,"AN SYSTEM 4 INOX/INOX C.F.ISOLATE"]
["HD50950700","ELEM. DOPPIA PARETE PRELIEVO FUMI H330  DN 700/800 AISI 316L BA SP.0,6 mm","PZ","EUR",1233.41,null,0,6,"AN SYSTEM 4 INOX/INOX C.F.ISOLATE"]
["HD50960130","ELEM. DOPPIA PARETE PRELIEVO FUMI H.330 mm.  ARPA BASSA TEMP. DN 130/230 AISI 316L BA SP.0,4 mm","PZ","EUR",755.6,null,0,6,"AN SYSTEM 4 INOX/INOX C.F.ISOLATE"]
["HD50960150","ELEM. DOPPIA PARETE PRELIEVO FUMI H.330 mm.  ARPA BASSA TEMP. DN 150/250 AISI 316L BA SP.0,4 mm","PZ","EUR",779.21,null,0,6,"AN SYSTEM 4 INOX/INOX C.F.ISOLATE"]
["HD50960180","ELEM. DOPPIA PARETE PRELIEVO FUMI H.330 mm.  ARPA BASSA TEMP. DN 180/280 AISI 316L BA SP.0,4 mm","PZ","EUR",808.38,null,0,6,"AN SYSTEM 4 INOX/INOX C.F.ISOLATE"]
["HD50960200","ELEM. DOPPIA PARETE PRELIEVO FUMI H.330 mm.  ARPA BASSA TEMP. DN 200/300 AISI 316L BA SP.0,4 mm","PZ","EUR",840.33,null,0,6,"AN SYSTEM 4 INOX/INOX C.F.ISOLATE"]
["HD50960250","ELEM. DOPPIA PARETE PRELIEVO FUMI H.330 mm.  ARPA BASSA TEMP. DN 250/350 AISI 316L BA SP.0,5 mm","PZ","EUR",933.39,null,0,6,"AN SYSTEM 4 INOX/INOX C.F.ISOLATE"]
["HD50960300","ELEM. DOPPIA PARETE PRELIEVO FUMI H.330 mm.  ARPA BASSA TEMP. DN 300/400 AISI 316L BA SP.0,5 mm","PZ","EUR",1022.28,null,0,6,"AN SYSTEM 4 INOX/INOX C.F.ISOLATE"]
["HD50960350","ELEM. DOPPIA PARETE PRELIEVO FUMI H.330 mm.  ARPA BASSA TEMP. DN 350/450 AISI 316L BA SP.0,5 mm","PZ","EUR",1600.1,null,0,6,"AN SYSTEM 4 INOX/INOX C.F.ISOLATE"]
["HD50960400","ELEM. DOPPIA PARETE PRELIEVO FUMI H.330 mm.  ARPA BASSA TEMP. DN 400/500 AISI 316L BA SP.0,5 mm","PZ","EUR",1712.6,null,0,6,"AN SYSTEM 4 INOX/INOX C.F.ISOLATE"]
["HD50960450","ELEM. DOPPIA PARETE PRELIEVO FUMI H.330 mm.  ARPA BASSA TEMP. DN 450/550 AISI 316L BA SP.0,5 mm","PZ","EUR",1814,null,0,6,"AN SYSTEM 4 INOX/INOX C.F.ISOLATE"]
["HD50960500","ELEM. DOPPIA PARETE PRELIEVO FUMI H.330 mm.  ARPA BASSA TEMP. DN 500/600 AISI 316L BA SP.0,5 mm","PZ","EUR",1902.89,null,0,6,"AN SYSTEM 4 INOX/INOX C.F.ISOLATE"]
["HD50960550","ELEM. DOPPIA PARETE PRELIEVO FUMI H.330 mm.  ARPA BASSA TEMP. DN 550/650 AISI 316L BA SP.0,6 mm","PZ","EUR",2075.12,null,0,6,"AN SYSTEM 4 INOX/INOX C.F.ISOLATE"]
["HD50960600","ELEM. DOPPIA PARETE PRELIEVO FUMI H.330 mm.  ARPA BASSA TEMP. DN 600/700 AISI 316L BA SP.0,6 mm","PZ","EUR",2248.75,null,0,6,"AN SYSTEM 4 INOX/INOX C.F.ISOLATE"]
["HD50960600","ELEMENTO DOPPIA PARETE  H.500 mm. DN600/700 CON BOCCHELLO ARPA 4\" AISI 316L BA SP.0,6 mm CONICO","PZ","EUR",2248.75,null,0,6,"AN SYSTEM 4 INOX/INOX C.F.ISOLATE"]
["HD50960700","ELEM. DOPPIA PARETE PRELIEVO FUMI H.330 mm.  ARPA BASSA TEMP. DN 700/800 AISI 316L BA SP.0,6 mm","PZ","EUR",2548.76,null,0,6,"AN SYSTEM 4 INOX/INOX C.F.ISOLATE"]
["HD50990650","ELEM. DOPPIA PARETE ISO50K COMPENSATORE D'ESPANSIONE  DN650 AISI 316L BA SP.0,6 mm","PZ","EUR",3069.63,null,0,6,"AN SYSTEM 4 INOX/INOX C.F.ISOLATE"]
["HD51140080","CURVA DOPPIA PARETE IS050K 42Â°  DN 80/180 AISI 316L BA SP.0,4 mm","PZ","EUR",134.73,null,0,6,"AN SYSTEM 4 INOX/INOX C.F.ISOLATE"]
["HD51140100","CURVA DOPPIA PARETE IS050K 42Â°  DN 100/200 AISI 316L BA SP.0,4 mm","PZ","EUR",156.95,null,0,6,"AN SYSTEM 4 INOX/INOX C.F.ISOLATE"]
["HD51140130","CURVA DOPPIA PARETE IS050K 42Â°  DN 130/230 AISI 316L BA SP.0,4 mm","PZ","EUR",159.73,null,0,6,"AN SYSTEM 4 INOX/INOX C.F.ISOLATE"]
["HD51140150","CURVA DOPPIA PARETE IS050K 42Â°  DN 150/250 AISI 316L BA SP.0,4 mm","PZ","EUR",172.23,null,0,6,"AN SYSTEM 4 INOX/INOX C.F.ISOLATE"]
["HD51140180","CURVA DOPPIA PARETE IS050K 42Â°  DN 180/280 AISI 316L BA SP.0,4 mm","PZ","EUR",188.9,null,0,6,"AN SYSTEM 4 INOX/INOX C.F.ISOLATE"]
["HD51140200","CURVA DOPPIA PARETE IS050K 42Â°  DN 200/300 AISI 316L BA SP.0,4 mm","PZ","EUR",213.9,null,0,6,"AN SYSTEM 4 INOX/INOX C.F.ISOLATE"]
["HD51140250","CURVA DOPPIA PARETE IS050K 42Â°  DN 250/350 AISI 316L BA SP.0,5 mm","PZ","EUR",280.57,null,0,6,"AN SYSTEM 4 INOX/INOX C.F.ISOLATE"]
["HD51140300","CURVA DOPPIA PARETE IS050K 42Â°  DN 300/400 AISI 316L BA SP.0,5 mm","PZ","EUR",337.52,null,0,6,"AN SYSTEM 4 INOX/INOX C.F.ISOLATE"]
["HD51140350","CURVA DOPPIA PARETE IS050K 42Â°  DN 350/450 AISI 316L BA SP.0,5 mm","PZ","EUR",456.97,null,0,6,"AN SYSTEM 4 INOX/INOX C.F.ISOLATE"]
["HD51140400","CURVA DOPPIA PARETE IS050K 42Â°  DN 400/500 AISI 316L BA SP.0,5 mm","PZ","EUR",570.87,null,0,6,"AN SYSTEM 4 INOX/INOX C.F.ISOLATE"]
["HD51140450","CURVA DOPPIA PARETE IS050K 42Â°  DN 450/550 AISI 316L BA SP.0,5 mm","PZ","EUR",834.77,null,0,6,"AN SYSTEM 4 INOX/INOX C.F.ISOLATE"]
["HD51140650","CURVA DOPPIA PARETE IS050K 42Â°  DN 650 AISI 316L BA SP.0,6 mm","PZ","EUR",1773.72,null,0,6,"AN SYSTEM 4 INOX/INOX C.F.ISOLATE"]
["HD51150080","CURVA DOPPIA PARETE IS050K 90Â°  DN 80/180 AISI 316L BA SP.0,4 mm","PZ","EUR",188.9,null,0,6,"AN SYSTEM 4 INOX/INOX C.F.ISOLATE"]
["HD51150100","CURVA DOPPIA PARETE IS050K 90Â°  DN 100/200 AISI 316L BA SP.0,4 mm","PZ","EUR",220.85,null,0,6,"AN SYSTEM 4 INOX/INOX C.F.ISOLATE"]
["HD51150130","CURVA DOPPIA PARETE IS050K 90Â°  DN 130/230 AISI 316L BA SP.0,4 mm","PZ","EUR",231.96,null,0,6,"AN SYSTEM 4 INOX/INOX C.F.ISOLATE"]
["HD51150150","CURVA DOPPIA PARETE IS050K 90Â°  DN 150 AISI 316L BA SP.0,4 mm","PZ","EUR",250.01,null,0,6,"AN SYSTEM 4 INOX/INOX C.F.ISOLATE"]
["HD51150180","CURVA DOPPIA PARETE IS050K 90Â°  DN 180 AISI 316L BA SP.0,4 mm","PZ","EUR",268.07,null,0,6,"AN SYSTEM 4 INOX/INOX C.F.ISOLATE"]
["HD51150200","CURVA DOPPIA PARETE IS050K 90Â°  DN 200 AISI 316L BA SP.0,4 mm","PZ","EUR",306.96,null,0,6,"AN SYSTEM 4 INOX/INOX C.F.ISOLATE"]
["HD51150250","CURVA DOPPIA PARETE IS050K 90Â° DN 250 AISI 316L BA SP.0,4 mm","PZ","EUR",412.52,null,0,6,"AN SYSTEM 4 INOX/INOX C.F.ISOLATE"]
["HD51150300","CURVA DOPPIA PARETE IS050K 90Â° DN 300 AISI 316L BA SP.0,4 mm","PZ","EUR",526.42,null,0,6,"AN SYSTEM 4 INOX/INOX C.F.ISOLATE"]
["HD51150350","CURVA DOPPIA PARETE IS050K 90Â° DN 350 AISI 316L BA SP.0,5 mm","PZ","EUR",656.98,null,0,6,"AN SYSTEM 4 INOX/INOX C.F.ISOLATE"]
["HD51160080","CURVA DOPPIA PARETE IS050K 87Â°  DN 80 AISI 316L BA SP.0,4 mm","PZ","EUR",231.96,null,0,6,"AN SYSTEM 4 INOX/INOX C.F.ISOLATE"]
["HD51160100","CURVA DOPPIA PARETE IS050K 87Â°  DN 100 AISI 316L BA SP.0,4 mm","PZ","EUR",273.63,null,0,6,"AN SYSTEM 4 INOX/INOX C.F.ISOLATE"]
["HD51160130","CURVA DOPPIA PARETE IS050K 87Â°  DN 130 AISI 316L BA SP.0,4 mm","PZ","EUR",277.79,null,0,6,"AN SYSTEM 4 INOX/INOX C.F.ISOLATE"]
["HD51160150","CURVA DOPPIA PARETE IS050K 87Â°  DN 150 AISI 316L BA SP.0,4 mm","PZ","EUR",281.96,null,0,6,"AN SYSTEM 4 INOX/INOX C.F.ISOLATE"]
["HD51160180","CURVA DOPPIA PARETE IS050K 87Â°  DN 180 AISI 316L BA SP.0,4 mm","PZ","EUR",323.63,null,0,6,"AN SYSTEM 4 INOX/INOX C.F.ISOLATE"]
["HD51160200","CURVA DOPPIA PARETE IS050K 87Â°  DN 200 AISI 316L BA SP.0,4 mm","PZ","EUR",375.02,null,0,6,"AN SYSTEM 4 INOX/INOX C.F.ISOLATE"]
["HD51160250","CURVA DOPPIA PARETE IS050K 87Â° DN 250 AISI 316L BA SP.0,4 mm","PZ","EUR",513.92,null,0,6,"AN SYSTEM 4 INOX/INOX C.F.ISOLATE"]
["HD51160300","CURVA DOPPIA PARETE IS050K 87Â° DN 300 AISI 316L BA SP.0,4 mm","PZ","EUR",663.93,null,0,6,"AN SYSTEM 4 INOX/INOX C.F.ISOLATE"]
["HD51160350","CURVA DOPPIA PARETE IS050K 87Â° DN 350 AISI 316L BA SP.0,5 mm","PZ","EUR",827.83,null,0,6,"AN SYSTEM 4 INOX/INOX C.F.ISOLATE"]
["HD51170080","CURVA DOPPIA PARETE IS050K 45Â°  DN 80/180 AISI 316L BA SP.0,4 mm","PZ","EUR",134.73,null,0,6,"AN SYSTEM 4 INOX/INOX C.F.ISOLATE"]
["HD51170100","CURVA DOPPIA PARETE IS050K 45Â°  DN 100/200 AISI 316L BA SP.0,4 mm","PZ","EUR",156.95,null,0,6,"AN SYSTEM 4 INOX/INOX C.F.ISOLATE"]
["HD51170130","CURVA DOPPIA PARETE IS050K 45Â°  DN 130/230 AISI 316L BA SP.0,4 mm","PZ","EUR",159.73,null,0,6,"AN SYSTEM 4 INOX/INOX C.F.ISOLATE"]
["HD51170150","CURVA DOPPIA PARETE IS050K 45Â°  DN 150 AISI 316L BA SP.0,4 mm","PZ","EUR",172.23,null,0,6,"AN SYSTEM 4 INOX/INOX C.F.ISOLATE"]
["HD51170180","CURVA DOPPIA PARETE IS050K 45Â°  DN 180 AISI 316L BA SP.0,4 mm","PZ","EUR",188.9,null,0,6,"AN SYSTEM 4 INOX/INOX C.F.ISOLATE"]
["HD51170200","CURVA DOPPIA PARETE IS050K 45Â°  DN 200 AISI 316L BA SP.0,4 mm","PZ","EUR",213.9,null,0,6,"AN SYSTEM 4 INOX/INOX C.F.ISOLATE"]
["HD51170250","CURVA DOPPIA PARETE IS050K 45Â° DN250 AISI 316L BA SP.0,4 mm","PZ","EUR",280.57,null,0,6,"AN SYSTEM 4 INOX/INOX C.F.ISOLATE"]
["HD51170300","CURVA DOPPIA PARETE IS050K 45Â° DN 300 AISI 316L BA SP.0,4 mm","PZ","EUR",337.52,null,0,6,"AN SYSTEM 4 INOX/INOX C.F.ISOLATE"]
["HD51170350","CURVA DOPPIA PARETE IS050K 45Â° DN 350 AISI 316L BA SP.0,5 mm","PZ","EUR",456.97,null,0,6,"AN SYSTEM 4 INOX/INOX C.F.ISOLATE"]
["HD51170400","CURVA DOPPIA PARETE IS050K 45Â° DN 400 AISI 316L BA SP.0,5 mm","PZ","EUR",570.87,null,0,6,"AN SYSTEM 4 INOX/INOX C.F.ISOLATE"]
["HD51170450","CURVA DOPPIA PARETE IS050K 45Â° DN 450 AISI 316L BA SP.0,5 mm","PZ","EUR",834.77,null,0,6,"AN SYSTEM 4 INOX/INOX C.F.ISOLATE"]
["HD51170500","CURVA DOPPIA PARETE IS050K 45Â° DN 500 AISI 316L BA SP.0,5 mm","PZ","EUR",933.39,null,0,6,"AN SYSTEM 4 INOX/INOX C.F.ISOLATE"]
["HD51170550","CURVA DOPPIA PARETE IS050K 45Â° DN 550 AISI 316L BA SP.0,5 mm","PZ","EUR",1297.3,null,0,6,"AN SYSTEM 4 INOX/INOX C.F.ISOLATE"]
["HD51170600","CURVA DOPPIA PARETE IS050K 45Â° DN 600 AISI 316L BA SP.0,6 mm","PZ","EUR",1577.87,null,0,6,"AN SYSTEM 4 INOX/INOX C.F.ISOLATE"]
["HD51170650","CURVA DOPPIA PARETE IS050K 45Â° DN 650 AISI 316L BA SP.0,6 mm","PZ","EUR",1773.72,null,0,6,"AN SYSTEM 4 INOX/INOX C.F.ISOLATE"]
["HD51170700","CURVA DOPPIA PARETE IS050K 45Â° DN 700/800 AISI 316L BA SP.0,6 mm","PZ","EUR",1864,null,0,6,"AN SYSTEM 4 INOX/INOX C.F.ISOLATE"]
["HD51180080","CURVA DOPPIA PARETE IS050K 15Â°  DN 80/180 AISI 316L BA SP.0,4 mm","PZ","EUR",134.73,null,0,6,"AN SYSTEM 4 INOX/INOX C.F.ISOLATE"]
["HD51180100","CURVA DOPPIA PARETE IS050K 15Â°  DN 100/200 AISI 316L BA SP.0,4 mm","PZ","EUR",156.95,null,0,6,"AN SYSTEM 4 INOX/INOX C.F.ISOLATE"]
["HD51180130","CURVA DOPPIA PARETE IS050K 15Â°  DN 130/230 AISI 316L BA SP.0,4 mm","PZ","EUR",159.73,null,0,6,"AN SYSTEM 4 INOX/INOX C.F.ISOLATE"]
["HD51180150","CURVA DOPPIA PARETE IS050K 15Â°  DN 150 AISI 316L BA SP.0,4 mm","PZ","EUR",172.23,null,0,6,"AN SYSTEM 4 INOX/INOX C.F.ISOLATE"]
["HD51180180","CURVA DOPPIA PARETE IS050K 15Â°  DN 180 AISI 316L BA SP.0,4 mm","PZ","EUR",188.9,null,0,6,"AN SYSTEM 4 INOX/INOX C.F.ISOLATE"]
["HD51180200","CURVA DOPPIA PARETE IS050K 15Â°  DN 200 AISI 316L BA SP.0,4 mm","PZ","EUR",213.9,null,0,6,"AN SYSTEM 4 INOX/INOX C.F.ISOLATE"]
["HD51180250","CURVA DOPPIA PARETE IS050K 15Â° DN 250 AISI 316L BA SP.0,4 mm","PZ","EUR",280.57,null,0,6,"AN SYSTEM 4 INOX/INOX C.F.ISOLATE"]
["HD51180300","CURVA DOPPIA PARETE IS050K 15Â° DN 300 AISI 316L BA SP.0,4 mm","PZ","EUR",337.52,null,0,6,"AN SYSTEM 4 INOX/INOX C.F.ISOLATE"]
["HD51180350","CURVA DOPPIA PARETE IS050K 15Â°DN 350 AISI 316L BA SP.0,5 mm","PZ","EUR",456.97,null,0,6,"AN SYSTEM 4 INOX/INOX C.F.ISOLATE"]
["HD51180400","CURVA DOPPIA PARETE IS050K 15Â° DN 400 AISI 316L BA SP.0,5 mm","PZ","EUR",570.87,null,0,6,"AN SYSTEM 4 INOX/INOX C.F.ISOLATE"]
["HD51180450","CURVA DOPPIA PARETE IS050K 15Â° DN 450 AISI 316L BA SP.0,5 mm","PZ","EUR",834.77,null,0,6,"AN SYSTEM 4 INOX/INOX C.F.ISOLATE"]
["HD51180500","CURVA DOPPIA PARETE IS050K 15Â° DN 500 AISI 316L BA SP.0,5 mm","PZ","EUR",933.39,null,0,6,"AN SYSTEM 4 INOX/INOX C.F.ISOLATE"]
["HD51180550","CURVA DOPPIA PARETE IS050K 15Â° DN 550 AISI 316L BA SP.0,5 mm","PZ","EUR",1297.3,null,0,6,"AN SYSTEM 4 INOX/INOX C.F.ISOLATE"]
["HD51180600","CURVA DOPPIA PARETE IS050K 15Â° DN 600 AISI 316L BA SP.0,6 mm","PZ","EUR",1577.87,null,0,6,"AN SYSTEM 4 INOX/INOX C.F.ISOLATE"]
["HD51180650","CURVA DOPPIA PARETE IS050K 15Â° DN 650 AISI 316L BA SP.0,6 mm","PZ","EUR",1773.72,null,0,6,"AN SYSTEM 4 INOX/INOX C.F.ISOLATE"]
["HD51180700","CURVA DOPPIA PARETE IS050K 15Â° DN 700/800 AISI 316L BA SP.0,6 mm","PZ","EUR",1864,null,0,6,"AN SYSTEM 4 INOX/INOX C.F.ISOLATE"]
["HD51190080","CURVA DOPPIA PARETE IS050K 30Â°  DN 80/180 AISI 316L BA SP.0,4 mm","PZ","EUR",134.73,null,0,6,"AN SYSTEM 4 INOX/INOX C.F.ISOLATE"]
["HD51190100","CURVA DOPPIA PARETE IS050K 30Â°  DN 100/200 AISI 316L BA SP.0,4 mm","PZ","EUR",156.95,null,0,6,"AN SYSTEM 4 INOX/INOX C.F.ISOLATE"]
["HD51190130","CURVA DOPPIA PARETE IS050K 30Â°  DN 130/230 AISI 316L BA SP.0,4 mm","PZ","EUR",159.73,null,0,6,"AN SYSTEM 4 INOX/INOX C.F.ISOLATE"]
["HD51190150","CURVA DOPPIA PARETE IS050K 30Â°  DN 150 AISI 316L BA SP.0,4 mm","PZ","EUR",172.23,null,0,6,"AN SYSTEM 4 INOX/INOX C.F.ISOLATE"]
["HD51190180","CURVA DOPPIA PARETE IS050K 30Â°  DN 180 AISI 316L BA SP.0,4 mm","PZ","EUR",188.9,null,0,6,"AN SYSTEM 4 INOX/INOX C.F.ISOLATE"]
["HD51190200","CURVA DOPPIA PARETE IS050K 30Â°  DN 200 AISI 316L BA SP.0,4 mm","PZ","EUR",213.9,null,0,6,"AN SYSTEM 4 INOX/INOX C.F.ISOLATE"]
["HD51190250","CURVA DOPPIA PARETE IS050K 30Â° DN 250 AISI 316L BA SP.0,4 mm","PZ","EUR",280.57,null,0,6,"AN SYSTEM 4 INOX/INOX C.F.ISOLATE"]
["HD51190300","CURVA DOPPIA PARETE IS050K 30Â° DN 300 AISI 316L BA SP.0,4 mm","PZ","EUR",337.52,null,0,6,"AN SYSTEM 4 INOX/INOX C.F.ISOLATE"]
["HD51190350","CURVA DOPPIA PARETE IS050K 30Â° DN 350 AISI 316L BA SP.0,5 mm","PZ","EUR",456.97,null,0,6,"AN SYSTEM 4 INOX/INOX C.F.ISOLATE"]
["HD51190400","CURVA DOPPIA PARETE IS050K 30Â° DN 400 AISI 316L BA SP.0,5 mm","PZ","EUR",570.87,null,0,6,"AN SYSTEM 4 INOX/INOX C.F.ISOLATE"]
["HD51190450","CURVA DOPPIA PARETE IS050K 30Â° DN 450 AISI 316L BA SP.0,5 mm","PZ","EUR",834.77,null,0,6,"AN SYSTEM 4 INOX/INOX C.F.ISOLATE"]
["HD51190500","CURVA DOPPIA PARETE IS050K 30Â° DN 500 AISI 316L BA SP.0,5 mm","PZ","EUR",933.39,null,0,6,"AN SYSTEM 4 INOX/INOX C.F.ISOLATE"]
["HD51190500","CURVA DOPPIA PARETE IS050K 30Â°  DN 500/600 AISI 316L BA SP.0,5 mm","PZ","EUR",933.39,null,0,6,"AN SYSTEM 4 INOX/INOX C.F.ISOLATE"]
["HD51190550","CURVA DOPPIA PARETE IS050K 30Â°  DN 550/650 AISI 316L BA SP.0,6 mm","PZ","EUR",1297.3,null,0,6,"AN SYSTEM 4 INOX/INOX C.F.ISOLATE"]
["HD51190550","CURVA DOPPIA PARETE IS050K 30Â° DN 550 AISI 316L BA SP.0,5 mm","PZ","EUR",1297.3,null,0,6,"AN SYSTEM 4 INOX/INOX C.F.ISOLATE"]
["HD51190600","CURVA DOPPIA PARETE IS050K 30Â° DN 600 AISI 316L BA SP.0,6 mm","PZ","EUR",1577.87,null,0,6,"AN SYSTEM 4 INOX/INOX C.F.ISOLATE"]
["HD51190600","CURVA DOPPIA PARETE IS050K 30Â°  DN 600/700 AISI 316L BA SP.0,6 mm","PZ","EUR",1577.87,null,0,6,"AN SYSTEM 4 INOX/INOX C.F.ISOLATE"]
["HD51190650","CURVA DOPPIA PARETE IS050K 30Â° DN 650 AISI 316L BA SP.0,6 mm","PZ","EUR",1773.72,null,0,6,"AN SYSTEM 4 INOX/INOX C.F.ISOLATE"]
["HD51190700","CURVA DOPPIA PARETE IS050K 30Â° DN 700/800 AISI 316L BA SP.0,6 mm","PZ","EUR",1864,null,0,6,"AN SYSTEM 4 INOX/INOX C.F.ISOLATE"]
["HD51190700","CURVA DOPPIA PARETE IS050K 30Â°  DN 700/800 AISI 316L BA SP.0,6 mm","PZ","EUR",1864,null,0,6,"AN SYSTEM 4 INOX/INOX C.F.ISOLATE"]
["HD52200080","RACC.\"T\" DOPPIA PARETE  90Â°  DN 80/180 AISI 316L BA SP.0,4 mm","PZ","EUR",284.74,null,0,6,"AN SYSTEM 4 INOX/INOX C.F.ISOLATE"]
["HD52200100","RACC.\"T\" DOPPIA PARETE  90Â°  DN 100/200 AISI 316L BA SP.0,4 mm","PZ","EUR",336.13,null,0,6,"AN SYSTEM 4 INOX/INOX C.F.ISOLATE"]
["HD52200130","RACC.\"T\" DOPPIA PARETE  90Â°  DN 130/230 AISI 316L BA SP.0,4 mm","PZ","EUR",351.41,null,0,6,"AN SYSTEM 4 INOX/INOX C.F.ISOLATE"]
["HD52200150","RACC.\"T\" DOPPIA PARETE  90Â°  DN 150/250 AISI 316L BA SP.0,4 mm","PZ","EUR",368.08,null,0,6,"AN SYSTEM 4 INOX/INOX C.F.ISOLATE"]
["HD52200180","RACC.\"T\" DOPPIA PARETE  90Â°  DN 180/280 AISI 316L BA SP.0,4 mm","PZ","EUR",401.41,null,0,6,"AN SYSTEM 4 INOX/INOX C.F.ISOLATE"]
["HD52200200","RACC.\"T\" DOPPIA PARETE  90Â°  DN 200/300 AISI 316L BA SP.0,4 mm","PZ","EUR",466.69,null,0,6,"AN SYSTEM 4 INOX/INOX C.F.ISOLATE"]
["HD52200250","RACC.\"T\" DOPPIA PARETE  90Â°  DN 250/350 AISI 316L BA SP.0,5 mm","PZ","EUR",620.87,null,0,6,"AN SYSTEM 4 INOX/INOX C.F.ISOLATE"]
["HD52200300","RACC.\"T\" DOPPIA PARETE  90Â°  DN 300/400 AISI 316L BA SP.0,5 mm","PZ","EUR",802.83,null,0,6,"AN SYSTEM 4 INOX/INOX C.F.ISOLATE"]
["HD52200350","RACC.\"T\" DOPPIA PARETE  90Â°  DN 350/450 AISI 316L BA SP.0,5 mm","PZ","EUR",1000.06,null,0,6,"AN SYSTEM 4 INOX/INOX C.F.ISOLATE"]
["HD52200400","RACC.\"T\" DOPPIA PARETE  90Â°  DN 400/500 AISI 316L BA SP.0,5 mm","PZ","EUR",1247.3,null,0,6,"AN SYSTEM 4 INOX/INOX C.F.ISOLATE"]
["HD52200450","RACC.\"T\" DOPPIA PARETE  90Â°  DN 450/550 AISI 316L BA SP.0,5 mm","PZ","EUR",1426.47,null,0,6,"AN SYSTEM 4 INOX/INOX C.F.ISOLATE"]
["HD52200500","RACC.\"T\" DOPPIA PARETE  90Â°  DN 500/600 AISI 316L BA SP.0,5 mm","PZ","EUR",1684.82,null,0,6,"AN SYSTEM 4 INOX/INOX C.F.ISOLATE"]
["HD52200550","RACC.\"T\" DOPPIA PARETE  90Â°  DN 550/650 AISI 316L BA SP.0,6mm","PZ","EUR",1818.16,null,0,6,"AN SYSTEM 4 INOX/INOX C.F.ISOLATE"]
["HD52200600","RACC.\"T\" DOPPIA PARETE  90Â°  DN 600/700 AISI 316L BA SP.0,6 mm","PZ","EUR",2305.69,null,0,6,"AN SYSTEM 4 INOX/INOX C.F.ISOLATE"]
["HD52200650","RACC.\"T\" DOPPIA PARETE ISO50K 87Â° DN 650 AISI 316L BA SP.0,6 mm","PZ","EUR",2589.04,null,0,6,"AN SYSTEM 4 INOX/INOX C.F.ISOLATE"]
["HD52200700","RACC.\"T\" DOPPIA PARETE  90Â° ISO25K DN 700/800 AISI 316L BA SP.0,6 mm","PZ","EUR",2716.83,null,0,6,"AN SYSTEM 4 INOX/INOX C.F.ISOLATE"]
["HD52210080","RACC.\"T\" DOPPIA PARETE  45Â°  DN 80/180 AISI 316L BA SP.0,4 mm","PZ","EUR",388.91,null,0,6,"AN SYSTEM 4 INOX/INOX C.F.ISOLATE"]
["HD52210100","RACC.\"T\" DOPPIA PARETE  45Â°  DN 100/200 AISI 316L BA SP.0,4 mm","PZ","EUR",462.53,null,0,6,"AN SYSTEM 4 INOX/INOX C.F.ISOLATE"]
["HD52210130","RACC.\"T\" DOPPIA PARETE  45Â°  DN 130/230 AISI 316L BA SP.0,4 mm","PZ","EUR",479.2,null,0,6,"AN SYSTEM 4 INOX/INOX C.F.ISOLATE"]
["HD52210150","RACC.\"T\" DOPPIA PARETE ISO50K 45Â°  DN 150 AISI 316L BA SP.0,4 mm","PZ","EUR",500.03,null,0,6,"AN SYSTEM 4 INOX/INOX C.F.ISOLATE"]
["HD52210180","RACC.\"T\" DOPPIA PARETE ISO50K 45Â°  DN 180 AISI 316L BA SP.0,4 mm","PZ","EUR",556.98,null,0,6,"AN SYSTEM 4 INOX/INOX C.F.ISOLATE"]
["HD52210200","RACC.\"T\" DOPPIA PARETE ISO50K 45Â°  DN 200 AISI 316L BA SP.0,4 mm","PZ","EUR",633.37,null,0,6,"AN SYSTEM 4 INOX/INOX C.F.ISOLATE"]
["HD52210250","RACC.\"T\" DOPPIA PARETE ISO50K 45Â° DN250 AISI 316L BA SP.0,4 mm","PZ","EUR",890.33,null,0,6,"AN SYSTEM 4 INOX/INOX C.F.ISOLATE"]
["HD52210300","RACC.\"T\" DOPPIA PARETE ISO50K 45Â° DN 300 AISI 316L BA SP.0,4 mm","PZ","EUR",1145.9,null,0,6,"AN SYSTEM 4 INOX/INOX C.F.ISOLATE"]
["HD52210350","RACC.\"T\" DOPPIA PARETE ISO50K 45Â°DN 350 AISI 316L BA SP.0,5 mm","PZ","EUR",1429.25,null,0,6,"AN SYSTEM 4 INOX/INOX C.F.ISOLATE"]
["HD52210400","RACC.\"T\" DOPPIA PARETE ISO50K 45Â° DN 400 AISI 316L BA SP.0,5 mm","PZ","EUR",1787.61,null,0,6,"AN SYSTEM 4 INOX/INOX C.F.ISOLATE"]
["HD52210450","RACC.\"T\" DOPPIA PARETE ISO50K 45Â° DN 450 AISI 316L BA SP.0,5 mm","PZ","EUR",2326.53,null,0,6,"AN SYSTEM 4 INOX/INOX C.F.ISOLATE"]
["HD52210500","RACC.\"T\" DOPPIA PARETE ISO50K 45Â° DN 500 AISI 316L BA SP.0,5 mm","PZ","EUR",2404.31,null,0,6,"AN SYSTEM 4 INOX/INOX C.F.ISOLATE"]
["HD52210550","RACC.\"T\" DOPPIA PARETE ISO50K 45Â° DN 550 AISI 316L BA SP.0,5 mm","PZ","EUR",2979.35,null,0,6,"AN SYSTEM 4 INOX/INOX C.F.ISOLATE"]
["HD52210600","RACC.\"T\" DOPPIA PARETE ISO50K 45Â° DN 600 AISI 316L BA SP.0,6 mm","PZ","EUR",3476.6,null,0,6,"AN SYSTEM 4 INOX/INOX C.F.ISOLATE"]
["HD52210650","RACC.\"T\" DOPPIA PARETE ISO50K 45Â° DN 650 AISI 316L BA SP.0,6 mm","PZ","EUR",4008.57,null,0,6,"AN SYSTEM 4 INOX/INOX C.F.ISOLATE"]
["HD52210700","RACC.\"T\" DOPPIA PARETE  45Â° DN 700/800 AISI 316L BA SP.0,6 mm","PZ","EUR",4207.2,null,0,6,"AN SYSTEM 4 INOX/INOX C.F.ISOLATE"]
["HD52220080","RACC.\"T\" DOPPIA PARETE  90Â° CON DEFLETTORE  DN 80/180 AISI 316L BA SP.0,4 mm","PZ","EUR",343.08,null,0,6,"AN SYSTEM 4 INOX/INOX C.F.ISOLATE"]
["HD52220100","RACC.\"T\" DOPPIA PARETE  90Â° CON DEFLETTORE  DN 100/200 AISI 316L BA SP.0,4 mm","PZ","EUR",404.19,null,0,6,"AN SYSTEM 4 INOX/INOX C.F.ISOLATE"]
["HD52220130","RACC.\"T\" DOPPIA PARETE  90Â° CON DEFLETTORE  DN 130/230 AISI 316L BA SP.0,4 mm","PZ","EUR",423.64,null,0,6,"AN SYSTEM 4 INOX/INOX C.F.ISOLATE"]
["HD52220150","RACC.\"T\" DOPPIA PARETE  90Â° CON DEFLETTORE  DN 150/250 AISI 316L BA SP.0,4 mm","PZ","EUR",438.92,null,0,6,"AN SYSTEM 4 INOX/INOX C.F.ISOLATE"]
["HD52220180","RACC.\"T\" DOPPIA PARETE  90Â° CON DEFLETTORE  DN 180/280 AISI 316L BA SP.0,4 mm","PZ","EUR",477.81,null,0,6,"AN SYSTEM 4 INOX/INOX C.F.ISOLATE"]
["HD52220200","RACC.\"T\" DOPPIA PARETE  90Â° CON DEFLETTORE  DN 200/300 AISI 316L BA SP.0,4 mm","PZ","EUR",559.76,null,0,6,"AN SYSTEM 4 INOX/INOX C.F.ISOLATE"]
["HD52220250","RACC.\"T\" DOPPIA PARETE  90Â° CON DEFLETTORE  DN 250/350 AISI 316L BA SP.0,5 mm","PZ","EUR",747.27,null,0,6,"AN SYSTEM 4 INOX/INOX C.F.ISOLATE"]
["HD52220300","RACC.\"T\" DOPPIA PARETE  90Â° CON DEFLETTORE  DN 300/400 AISI 316L BA SP.0,5 mm","PZ","EUR",962.56,null,0,6,"AN SYSTEM 4 INOX/INOX C.F.ISOLATE"]
["HD52220350","RACC.\"T\" DOPPIA PARETE  90Â° CON DEFLETTORE  DN 350/450 AISI 316L BA SP.0,5 mm","PZ","EUR",1201.46,null,0,6,"AN SYSTEM 4 INOX/INOX C.F.ISOLATE"]
["HD52220400","RACC.\"T\" DOPPIA PARETE  90Â° CON DEFLETTORE  DN 400/500 AISI 316L BA SP.0,5 mm","PZ","EUR",1495.92,null,0,6,"AN SYSTEM 4 INOX/INOX C.F.ISOLATE"]
["HD52220450","RACC.\"T\" DOPPIA PARETE  90Â° CON DEFLETTORE  DN 450/550 AISI 316L BA SP.0,5 mm","PZ","EUR",1712.6,null,0,6,"AN SYSTEM 4 INOX/INOX C.F.ISOLATE"]
["HD52220500","RACC.\"T\" DOPPIA PARETE  90Â° CON DEFLETTORE  DN 500/600 AISI 316L BA SP.0,5 mm","PZ","EUR",2022.34,null,0,6,"AN SYSTEM 4 INOX/INOX C.F.ISOLATE"]
["HD52220550","RACC.\"T\" DOPPIA PARETE  90Â° CON DEFLETTORE  DN 550/650 AISI 316L BA SP.0,6 mm","PZ","EUR",2180.69,null,0,6,"AN SYSTEM 4 INOX/INOX C.F.ISOLATE"]
["HD52220600","RACC.\"T\" DOPPIA PARETE  90Â° CON DEFLETTORE  DN 600/700 AISI 316L BA SP.0,6 mm","PZ","EUR",2766.83,null,0,6,"AN SYSTEM 4 INOX/INOX C.F.ISOLATE"]
["HD52220700","RACC.\"T\" DOPPIA PARETE  90Â° CON DEFLETTORE  DN 700/800 AISI 316L BA SP.0,6 mm","PZ","EUR",3259.92,null,0,6,"AN SYSTEM 4 INOX/INOX C.F.ISOLATE"]
["HD52300150","RACC.\"T\" DOPPIA PARETE ISO50K 87Â°  DN 150 AISI 316L BA SP.0,4 mm","PZ","EUR",404.19,null,0,6,"AN SYSTEM 4 INOX/INOX C.F.ISOLATE"]
["HD52300180","RACC.\"T\" DOPPIA PARETE ISO50K 87Â°  DN 180 AISI 316L BA SP.0,4 mm","PZ","EUR",438.92,null,0,6,"AN SYSTEM 4 INOX/INOX C.F.ISOLATE"]
["HD52300200","RACC.\"T\" DOPPIA PARETE ISO50K 87Â°  DN 200 AISI 316L BA SP.0,4 mm","PZ","EUR",512.53,null,0,6,"AN SYSTEM 4 INOX/INOX C.F.ISOLATE"]
["HD52300250","RACC.\"T\" DOPPIA PARETE ISO50K 87Â° DN 250 AISI 316L BA SP.0,4 mm","PZ","EUR",683.37,null,0,6,"AN SYSTEM 4 INOX/INOX C.F.ISOLATE"]
["HD52300300","RACC.\"T\" DOPPIA PARETE ISO50K 87Â° DN 300 AISI 316L BA SP.0,4 mm","PZ","EUR",883.39,null,0,6,"AN SYSTEM 4 INOX/INOX C.F.ISOLATE"]
["HD52300350","RACC.\"T\" DOPPIA PARETE ISO50K 87Â° DN 350 AISI 316L BA SP.0,5 mm","PZ","EUR",1101.45,null,0,6,"AN SYSTEM 4 INOX/INOX C.F.ISOLATE"]
["HD52300400","RACC.\"T\" DOPPIA PARETE ISO50K 87Â° DN 400 AISI 316L BA SP.0,5 mm","PZ","EUR",1375.08,null,0,6,"AN SYSTEM 4 INOX/INOX C.F.ISOLATE"]
["HD52300450","RACC.\"T\" DOPPIA PARETE ISO50K 87Â° DN 450 AISI 316L BA SP.0,5 mm","PZ","EUR",1570.93,null,0,6,"AN SYSTEM 4 INOX/INOX C.F.ISOLATE"]
["HD52300500","RACC.\"T\" DOPPIA PARETE ISO50K 87Â° DN 500 AISI 316L BA SP.0,5 mm","PZ","EUR",1855.67,null,0,6,"AN SYSTEM 4 INOX/INOX C.F.ISOLATE"]
["HD52300550","RACC.\"T\" DOPPIA PARETE ISO50K 87Â° DN 550 AISI 316L BA SP.0,5 mm","PZ","EUR",2001.51,null,0,6,"AN SYSTEM 4 INOX/INOX C.F.ISOLATE"]
["HD52300600","RACC.\"T\" DOPPIA PARETE ISO50K 87Â° DN 600 AISI 316L BA SP.0,6 mm","PZ","EUR",2536.26,null,0,6,"AN SYSTEM 4 INOX/INOX C.F.ISOLATE"]
["HD52300650","RACC.\"T\" DOPPIA PARETE ISO50K 90Â° DN 650 AISI 316L BA SP.0,6 mm","PZ","EUR",2844.62,null,0,6,"AN SYSTEM 4 INOX/INOX C.F.ISOLATE"]
["HD52300700","RACC.\"T\" DOPPIA PARETE  87Â° DN 700/800 AISI 316L BA  SP.0,6 mm","PZ","EUR",2989.07,null,0,6,"AN SYSTEM 4 INOX/INOX C.F.ISOLATE"]
["HD53250080","DOPPIA PARETE TAPPO CIECO   DN 80/180 AISI 316L BA SP.0,4 mm","PZ","EUR",63.18,null,0,6,"AN SYSTEM 4 INOX/INOX C.F.ISOLATE"]
["HD53250100","DOPPIA PARETE TAPPO CIECO   DN 100/200 AISI 316L BA SP.0,4 mm","PZ","EUR",75,null,0,6,"AN SYSTEM 4 INOX/INOX C.F.ISOLATE"]
["HD53250130","DOPPIA PARETE TAPPO CIECO   DN 130/230 AISI 316L BA SP.0,4 mm","PZ","EUR",75,null,0,6,"AN SYSTEM 4 INOX/INOX C.F.ISOLATE"]
["HD53250150","DOPPIA PARETE TAPPO CIECO ISO50K  DN 150 AISI 316L BA SP.0,4 mm","PZ","EUR",80.56,null,0,6,"AN SYSTEM 4 INOX/INOX C.F.ISOLATE"]
["HD53250180","DOPPIA PARETE TAPPO CIECO ISO50K  DN 180 AISI 316L BA SP.0,4 mm","PZ","EUR",88.89,null,0,6,"AN SYSTEM 4 INOX/INOX C.F.ISOLATE"]
["HD53250200","DOPPIA PARETE TAPPO CIECO ISO50K  DN 200 AISI 316L BA   SP.0,4 mm","PZ","EUR",104.17,null,0,6,"AN SYSTEM 4 INOX/INOX C.F.ISOLATE"]
["HD53250250","DOPPIA PARETE TAPPO CIECO ISO50K  DN 250 AISI 316L BA   SP.0,4 mm","PZ","EUR",118.06,null,0,6,"AN SYSTEM 4 INOX/INOX C.F.ISOLATE"]
["HD53250300","DOPPIA PARETE TAPPO CIECO ISO50K  DN 300 AISI 316L BA   SP.0,4 mm","PZ","EUR",141.68,null,0,6,"AN SYSTEM 4 INOX/INOX C.F.ISOLATE"]
["HD53250350","DOPPIA PARETE TAPPO CIECO ISO50K  DN 350 AISI 316L BA   SP.0,5 mm","PZ","EUR",209.73,null,0,6,"AN SYSTEM 4 INOX/INOX C.F.ISOLATE"]
["HD53250400","DOPPIA PARETE TAPPO CIECO ISO50K  DN 400 AISI 316L BA   SP.0,5 mm","PZ","EUR",243.07,null,0,6,"AN SYSTEM 4 INOX/INOX C.F.ISOLATE"]
["HD53250450","DOPPIA PARETE TAPPO CIECO ISO50K  DN 450 AISI 316L BA   SP.0,5 mm","PZ","EUR",288.91,null,0,6,"AN SYSTEM 4 INOX/INOX C.F.ISOLATE"]
["HD53250500","DOPPIA PARETE TAPPO CIECO ISO50K  DN 500 AISI 316L BA   SP.0,5 mm","PZ","EUR",366.69,null,0,6,"AN SYSTEM 4 INOX/INOX C.F.ISOLATE"]
["HD53250550","DOPPIA PARETE TAPPO CIECO ISO50K  DN 550 AISI 316L BA   SP.0,5 mm","PZ","EUR",440.3,null,0,6,"AN SYSTEM 4 INOX/INOX C.F.ISOLATE"]
["HD53250600","DOPPIA PARETE TAPPO CIECO ISO50K DN 600 AISI 316L BA SP.0,6 mm","PZ","EUR",502.81,null,0,6,"AN SYSTEM 4 INOX/INOX C.F.ISOLATE"]
["HD53250650","DOPPIA PARETE TAPPO CIECO ISO50K DN 650 AISI 316L BA SP.0,6 mm","PZ","EUR",515.31,null,0,6,"AN SYSTEM 4 INOX/INOX C.F.ISOLATE"]
["HD53250700","DOPPIA PARETE TAPPO CIECO  DN 700/800 AISI 316L BA SP.0,6 mm","PZ","EUR",555.59,null,0,6,"AN SYSTEM 4 INOX/INOX C.F.ISOLATE"]
["HD53290080","DOPPIA PARETE SCARICO CONDENSA  DN 80/180 AISI 316L BA SP.0,4 mm","PZ","EUR",77.78,null,0,6,"AN SYSTEM 4 INOX/INOX C.F.ISOLATE"]
["HD53290100","DOPPIA PARETE SCARICO CONDENSA  DN 100/200 AISI 316L BA SP.0,4 mm","PZ","EUR",84.73,null,0,6,"AN SYSTEM 4 INOX/INOX C.F.ISOLATE"]
["HD53290130","DOPPIA PARETE SCARICO CONDENSA  DN 130/230 AISI 316L BA SP.0,4 mm","PZ","EUR",91.67,null,0,6,"AN SYSTEM 4 INOX/INOX C.F.ISOLATE"]
["HD53290150","DOPPIA PARETE SCARICO CONDENSA  DN 150/250 AISI 316L BA SP.0,4 mm","PZ","EUR",102.78,null,0,6,"AN SYSTEM 4 INOX/INOX C.F.ISOLATE"]
["HD53290180","DOPPIA PARETE SCARICO CONDENSA  DN 180/280 AISI 316L BA SP.0,4 mm","PZ","EUR",111.12,null,0,6,"AN SYSTEM 4 INOX/INOX C.F.ISOLATE"]
["HD53290200","DOPPIA PARETE SCARICO CONDENSA  DN 200/300 AISI 316L BA SP.0,4 mm","PZ","EUR",125.01,null,0,6,"AN SYSTEM 4 INOX/INOX C.F.ISOLATE"]
["HD53290250","DOPPIA PARETE SCARICO CONDENSA  DN 250/350 AISI 316L BA SP.0,5 mm","PZ","EUR",141.68,null,0,6,"AN SYSTEM 4 INOX/INOX C.F.ISOLATE"]
["HD53290300","DOPPIA PARETE SCARICO CONDENSA  DN 300/400 AISI 316L BA SP.0,5 mm","PZ","EUR",165.29,null,0,6,"AN SYSTEM 4 INOX/INOX C.F.ISOLATE"]
["HD53290350","DOPPIA PARETE SCARICO CONDENSA  DN 350/450 AISI 316L BA SP.0,5 mm","PZ","EUR",283.35,null,0,6,"AN SYSTEM 4 INOX/INOX C.F.ISOLATE"]
["HD53290400","DOPPIA PARETE SCARICO CONDENSA  DN 400/500 AISI 316L BA SP.0,5 mm","PZ","EUR",358.35,null,0,6,"AN SYSTEM 4 INOX/INOX C.F.ISOLATE"]
["HD53290450","DOPPIA PARETE SCARICO CONDENSA  DN 450/550 AISI 316L BA SP.0,5 mm","PZ","EUR",393.08,null,0,6,"AN SYSTEM 4 INOX/INOX C.F.ISOLATE"]
["HD53290500","DOPPIA PARETE SCARICO CONDENSA  DN 500/600 AISI 316L BA SP.0,5 mm","PZ","EUR",429.19,null,0,6,"AN SYSTEM 4 INOX/INOX C.F.ISOLATE"]
["HD53290550","DOPPIA PARETE SCARICO CONDENSA  DN 550/650 AISI 316L BA SP.0,6 mm","PZ","EUR",466.69,null,0,6,"AN SYSTEM 4 INOX/INOX C.F.ISOLATE"]
["HD53290600","DOPPIA PARETE SCARICO CONDENSA  DN 600/700 AISI 316L BA SP.0,6 mm","PZ","EUR",520.86,null,0,6,"AN SYSTEM 4 INOX/INOX C.F.ISOLATE"]
["HD53290650","DOPPIA PARETE SCARICO CONDENSA ISO50K DN 650 AISI 316L BA SP.0,6 mm","PZ","EUR",573.65,null,0,6,"AN SYSTEM 4 INOX/INOX C.F.ISOLATE"]
["HD53290700","DOPPIA PARETE SCARICO CONDENSA  DN 700/800 AISI 316L BA SP.0,6 mm","PZ","EUR",619.48,null,0,6,"AN SYSTEM 4 INOX/INOX C.F.ISOLATE"]
["HD53910180","DOPPIA PARETE SCARICO CONDENSA ISO50K  DN 180 AISI 316L BA SP.0,4 mm","PZ","EUR",255.57,null,0,6,"AN SYSTEM 4 INOX/INOX C.F.ISOLATE"]
["HD53910200","DOPPIA PARETE SCARICO CONDENSA ISO50K  DN 200 AISI 316L BA SP.0,4 mm","PZ","EUR",258.35,null,0,6,"AN SYSTEM 4 INOX/INOX C.F.ISOLATE"]
["HD53910250","DOPPIA PARETE SCARICO CONDENSA ISO50K  DN250 AISI 316L BA SP.0,4 mm","PZ","EUR",268.07,null,0,6,"AN SYSTEM 4 INOX/INOX C.F.ISOLATE"]
["HD53910300","DOPPIA PARETE SCARICO CONDENSA ISO50K DN 300 AISI 316L BA SP.0,4 mm","PZ","EUR",281.96,null,0,6,"AN SYSTEM 4 INOX/INOX C.F.ISOLATE"]
["HD53910350","DOPPIA PARETE SCARICO CONDENSA ISO50K DN 350 AISI 316L BA SP.0,5 mm","PZ","EUR",287.52,null,0,6,"AN SYSTEM 4 INOX/INOX C.F.ISOLATE"]
["HD53910400","DOPPIA PARETE SCARICO CONDENSA ISO50K DN 400 AISI 316L BA SP.0,5 mm","PZ","EUR",322.24,null,0,6,"AN SYSTEM 4 INOX/INOX C.F.ISOLATE"]
["HD53910450","DOPPIA PARETE SCARICO CONDENSA LATERALE  H.250 DN 450/550 AISI 316L BA SP.0,5 mm","PZ","EUR",375.02,null,0,6,"AN SYSTEM 4 INOX/INOX C.F.ISOLATE"]
["HD53910500","DOPPIA PARETE SCARICO CONDENSA ISO50K  DN 500 AISI 316L BA SP.0,5 mm","PZ","EUR",481.97,null,0,6,"AN SYSTEM 4 INOX/INOX C.F.ISOLATE"]
["HD53910550","DOPPIA PARETE SCARICO CONDENSA ISO50K  DN 550 AISI 316L BA SP.0,5 mm","PZ","EUR",666.71,null,0,6,"AN SYSTEM 4 INOX/INOX C.F.ISOLATE"]
["HD53910600","DOPPIA PARETE SCARICO CONDENSA ISO50K DN 600 AISI 316L BA SP.0,6 mm","PZ","EUR",776.44,null,0,6,"AN SYSTEM 4 INOX/INOX C.F.ISOLATE"]
["HD53910700","DOPPIA PARETE SCARICO CONDENSA LATERALE  H.250 DN 700/800 AISI 316L BA SP.0,6 mm","PZ","EUR",945.89,null,0,6,"AN SYSTEM 4 INOX/INOX C.F.ISOLATE"]
["HD54750080","ELEM. DOPPIA PARETE CON ISPEZIONE  BASSA TEMP. DN 80/180 AISI 316L BA SP.0,4 mm","PZ","EUR",677.82,null,0,6,"AN SYSTEM 4 INOX/INOX C.F.ISOLATE"]
["HD54750100","ELEM. DOPPIA PARETE CON ISPEZIONE  BASSA TEMP. DN 100/200 AISI 316L BA SP.0,4 mm","PZ","EUR",797.27,null,0,6,"AN SYSTEM 4 INOX/INOX C.F.ISOLATE"]
["HD54750130","ELEM. DOPPIA PARETE CON ISPEZIONE  BASSA TEMP. DN 130/230 AISI 316L BA SP.0,4 mm","PZ","EUR",812.55,null,0,6,"AN SYSTEM 4 INOX/INOX C.F.ISOLATE"]
["HD54750150","ELEM. DOPPIA PARETE CON ISPEZIONE  BASSA TEMP. DN 150/250 AISI 316L BA SP.0,4 mm","PZ","EUR",847.27,null,0,6,"AN SYSTEM 4 INOX/INOX C.F.ISOLATE"]
["HD54750180","ELEM. DOPPIA PARETE CON ISPEZIONE  BASSA TEMP. DN 180/280 AISI 316L BA SP.0,4 mm","PZ","EUR",857,null,0,6,"AN SYSTEM 4 INOX/INOX C.F.ISOLATE"]
["HD54750200","ELEM. DOPPIA PARETE CON ISPEZIONE  BASSA TEMP. DN 200/300 AISI 316L BA SP.0,4 mm","PZ","EUR",911.17,null,0,6,"AN SYSTEM 4 INOX/INOX C.F.ISOLATE"]
["HD54750250","ELEM. DOPPIA PARETE CON ISPEZIONE  BASSA TEMP. DN 250/350 AISI 316L BA SP.0,5 mm","PZ","EUR",1055.62,null,0,6,"AN SYSTEM 4 INOX/INOX C.F.ISOLATE"]
["HD54750300","ELEM. DOPPIA PARETE CON ISPEZIONE  BASSA TEMP. DN 300/400 AISI 316L BA SP.0,5 mm","PZ","EUR",1187.57,null,0,6,"AN SYSTEM 4 INOX/INOX C.F.ISOLATE"]
["HD54750350","ELEM. DOPPIA PARETE CON ISPEZIONE  BASSA TEMP. DN 350/450 AISI 316L BA SP.0,5 mm","PZ","EUR",1169.51,null,0,6,"AN SYSTEM 4 INOX/INOX C.F.ISOLATE"]
["HD54750400","ELEM. DOPPIA PARETE CON ISPEZIONE  BASSA TEMP. DN 400/500 AISI 316L BA SP.0,5 mm","PZ","EUR",1312.58,null,0,6,"AN SYSTEM 4 INOX/INOX C.F.ISOLATE"]
["HD54750450","ELEM. DOPPIA PARETE CON ISPEZIONE  BASSA TEMP. DN 450/550 AISI 316L BA SP.0,5 mm","PZ","EUR",1408.42,null,0,6,"AN SYSTEM 4 INOX/INOX C.F.ISOLATE"]
["HD54750500","ELEM. DOPPIA PARETE CON ISPEZIONE  BASSA TEMP. DN 500/600 AISI 316L BA SP.0,5 mm","PZ","EUR",1511.2,null,0,6,"AN SYSTEM 4 INOX/INOX C.F.ISOLATE"]
["HD54750550","ELEM. DOPPIA PARETE CON ISPEZIONE  BASSA TEMP. DN 550/650 AISI 316L BA SP.0,6 mm","PZ","EUR",1620.93,null,0,6,"AN SYSTEM 4 INOX/INOX C.F.ISOLATE"]
["HD54750600","ELEM. DOPPIA PARETE CON ISPEZIONE  BASSA TEMP. DN 600/700 AISI 316L BA SP.0,6 mm","PZ","EUR",1691.77,null,0,6,"AN SYSTEM 4 INOX/INOX C.F.ISOLATE"]
["HD54750650","ELEM. DOPPIA PARETE CON ISPEZIONE ISO50K BASSA TEMP. DN650 AISI 316L BA SP.0,6 mm","PZ","EUR",1925.12,null,0,6,"AN SYSTEM 4 INOX/INOX C.F.ISOLATE"]
["HD54750700","ELEM. DOPPIA PARETE CON ISPEZIONE  BASSA TEMP. DN 700/800 AISI 316L BA SP.0,6 mm","PZ","EUR",2020.95,null,0,6,"AN SYSTEM 4 INOX/INOX C.F.ISOLATE"]
["HD54770150","ELEM. DOPPIA PARETE CON ISPEZIONE  ALTA TEMP. DN 150/250 AISI 316L BA SP.0,4 mm CON FLANGIA","PZ","EUR",493.09,null,0,6,"AN SYSTEM 4 INOX/INOX C.F.ISOLATE"]
["HD54770180","ELEM. DOPPIA PARETE CON ISPEZIONE  ALTA TEMP. DN 180/280 AISI 316L BA SP.0,4 mm CON FLANGIA","PZ","EUR",536.14,null,0,6,"AN SYSTEM 4 INOX/INOX C.F.ISOLATE"]
["HD54770200","ELEM. DOPPIA PARETE CON ISPEZIONE  ALTA TEMP. DN 200/300 AISI 316L BA SP.0,4 mm CON FLANGIA","PZ","EUR",626.43,null,0,6,"AN SYSTEM 4 INOX/INOX C.F.ISOLATE"]
["HD54770250","ELEM. DOPPIA PARETE CON ISPEZIONE  ALTA TEMP. DN 250/350 AISI 316L BA SP.0,5 mm CON FLANGIA","PZ","EUR",661.15,null,0,6,"AN SYSTEM 4 INOX/INOX C.F.ISOLATE"]
["HD54770300","ELEM. DOPPIA PARETE CON ISPEZIONE  ALTA TEMP. DN 300/400 AISI 316L BA SP.0,5 mm CON FLANGIA","PZ","EUR",854.22,null,0,6,"AN SYSTEM 4 INOX/INOX C.F.ISOLATE"]
["HD54770350","ELEM. DOPPIA PARETE CON ISPEZIONE ISO25K ALTA TEMP. DN 350/450 AISI 316L BA SP.0,5 mm CON FLANGIA","PZ","EUR",1063.95,null,0,6,"AN SYSTEM 4 INOX/INOX C.F.ISOLATE"]
["HD54770400","ELEM. DOPPIA PARETE CON ISPEZIONE ISO25K ALTA TEMP. DN 400/500 AISI 316L BA SP.0,5 mm CON FLANGIA","PZ","EUR",1329.25,null,0,6,"AN SYSTEM 4 INOX/INOX C.F.ISOLATE"]
["HD54770450","ELEM. DOPPIA PARETE CON ISPEZIONE ISO25K ALTA TEMP. DN 450/550 AISI 316L BA SP.0,5 mm CON FLANGIA","PZ","EUR",1455.64,null,0,6,"AN SYSTEM 4 INOX/INOX C.F.ISOLATE"]
["HD54770500","ELEM. DOPPIA PARETE CON ISPEZIONE ISO25K ALTA TEMP. DN 500/600 AISI 316L BA SP.0,4 mm CON FLANGIA","PZ","EUR",1720.94,null,0,6,"AN SYSTEM 4 INOX/INOX C.F.ISOLATE"]
["HD54770550","ELEM. DOPPIA PARETE CON ISPEZIONE ISO25K ALTA TEMP. DN 550/650 AISI 316L BA SP.0,6 mm CON FLANGIA","PZ","EUR",1855.67,null,0,6,"AN SYSTEM 4 INOX/INOX C.F.ISOLATE"]
["HD54770600","ELEM. DOPPIA PARETE CON ISPEZIONE ALTA TEMP. DN 600/700 AISI 316L BA SP.0,6 mm CONICO","PZ","EUR",2354.31,null,0,6,"AN SYSTEM 4 INOX/INOX C.F.ISOLATE"]
["HD54770600","ELEM. DOPPIA PARETE CON ISPEZIONE ISO25K ALTA TEMP. DN 600/700 AISI 316L BA SP.0,6 mm CON FLANGIA","PZ","EUR",2354.31,null,0,6,"AN SYSTEM 4 INOX/INOX C.F.ISOLATE"]
["HD54770700","ELEM. DOPPIA PARETE CON ISPEZIONE ISO25K ALTA TEMP. DN 700/800 AISI 316L BA SP.0,6 mm CON FLANGIA","PZ","EUR",2662.66,null,0,6,"AN SYSTEM 4 INOX/INOX C.F.ISOLATE"]
["HD54770800","ELEM. DOPPIA PARETE CON ISPEZIONE ALTA TEMP. DN 800/900 AISI 316L BA SP.0,5 mm CONICO","PZ","EUR",3586.33,null,0,6,"AN SYSTEM 4 INOX/INOX C.F.ISOLATE"]
["HD55370080","TERMINALE DOPPIA PARETE CINESE  DN 80/180 AISI 316L BA SP.0,4 mm","PZ","EUR",118.06,null,0,6,"AN SYSTEM 4 INOX/INOX C.F.ISOLATE"]
["HD55370100","TERMINALE DOPPIA PARETE CINESE  DN 80/180 AISI 316L BA SP.0,4 mm","PZ","EUR",141.68,null,0,6,"AN SYSTEM 4 INOX/INOX C.F.ISOLATE"]
["HD55370130","TERMINALE DOPPIA PARETE CINESE  DN 80/180 AISI 316L BA SP.0,4 mm","PZ","EUR",143.06,null,0,6,"AN SYSTEM 4 INOX/INOX C.F.ISOLATE"]
["HD55370150","TERMINALE DOPPIA PARETE PARAPIOGGIA ISO50K DN 150 AISI 316L BA SP.0,4 mm","PZ","EUR",143.06,null,0,6,"AN SYSTEM 4 INOX/INOX C.F.ISOLATE"]
["HD55370180","TERMINALE DOPPIA PARETE PARAPIOGGIA ISO50K DN 180 AISI 316L BA SP.0,4 mm","PZ","EUR",169.45,null,0,6,"AN SYSTEM 4 INOX/INOX C.F.ISOLATE"]
["HD55370200","TERMINALE DOPPIA PARETE PARAPIOGGIA ISO50K DN 200 AISI 316L BA SP.0,4 mm","PZ","EUR",190.29,null,0,6,"AN SYSTEM 4 INOX/INOX C.F.ISOLATE"]
["HD55370250","TERMINALE DOPPIA PARETE PARAPIOGGIA ISO50K DN 250 AISI 316L BA SP.0,4 mm","PZ","EUR",259.74,null,0,6,"AN SYSTEM 4 INOX/INOX C.F.ISOLATE"]
["HD55370300","TERMINALE DOPPIA PARETE PARAPIOGGIA ISO50K DN 300 AISI 316L BA SP.0,4 mm","PZ","EUR",329.19,null,0,6,"AN SYSTEM 4 INOX/INOX C.F.ISOLATE"]
["HD55370350","TERMINALE DOPPIA PARETE PARAPIOGGIA ISO50K DN 350 AISI 316L BA SP.0,5 mm","PZ","EUR",409.75,null,0,6,"AN SYSTEM 4 INOX/INOX C.F.ISOLATE"]
["HD55370400","TERMINALE DOPPIA PARETE PARAPIOGGIA ISO50K DN 400 AISI 316L BA SP.0,5 mm","PZ","EUR",513.92,null,0,6,"AN SYSTEM 4 INOX/INOX C.F.ISOLATE"]
["HD55380080","TERMINALE DOPPIA PARETE TRONCO CONICO   DN 80/180 AISI 316L BA SP.0,4 mm","PZ","EUR",109.73,null,0,6,"AN SYSTEM 4 INOX/INOX C.F.ISOLATE"]
["HD55380100","TERMINALE DOPPIA PARETE TRONCO CONICO   DN 100/200 AISI 316L BA SP.0,4 mm","PZ","EUR",131.95,null,0,6,"AN SYSTEM 4 INOX/INOX C.F.ISOLATE"]
["HD55380130","TERMINALE DOPPIA PARETE TRONCO CONICO   DN 130/230 AISI 316L BA SP.0,4 mm","PZ","EUR",134.73,null,0,6,"AN SYSTEM 4 INOX/INOX C.F.ISOLATE"]
["HD55380150","TERMINALE DOPPIA PARETE TRONCO CONICO ISO50K  DN 150 AISI 316L BA SP.0,4 mm","PZ","EUR",145.84,null,0,6,"AN SYSTEM 4 INOX/INOX C.F.ISOLATE"]
["HD55380180","TERMINALE DOPPIA PARETE TRONCO CONICO ISO50K  DN 180 AISI 316L BA SP.0,4 mm","PZ","EUR",156.95,null,0,6,"AN SYSTEM 4 INOX/INOX C.F.ISOLATE"]
["HD55380200","TERMINALE DOPPIA PARETE TRONCO CONICO ISO50K  DN 200 AISI 316L BA SP.0,4 mm","PZ","EUR",180.57,null,0,6,"AN SYSTEM 4 INOX/INOX C.F.ISOLATE"]
["HD55380250","TERMINALE DOPPIA PARETE TRONCO CONICO ISO50K DN250 AISI 316L BA SP.0,4 mm","PZ","EUR",236.13,null,0,6,"AN SYSTEM 4 INOX/INOX C.F.ISOLATE"]
["HD55380300","TERMINALE DOPPIA PARETE TRONCO CONICO ISO50K  DN 300 AISI 316L BA SP.0,4 mm","PZ","EUR",302.8,null,0,6,"AN SYSTEM 4 INOX/INOX C.F.ISOLATE"]
["HD55380350","TERMINALE DOPPIA PARETE TRONCO CONICO ISO50K  DN 350 AISI 316L B  SP.0,5 mm","PZ","EUR",375.02,null,0,6,"AN SYSTEM 4 INOX/INOX C.F.ISOLATE"]
["HD55380400","TERMINALE DOPPIA PARETE TRONCO CONICO ISO50K  DN 400 AISI 316L BA SP.0,5 mm","PZ","EUR",473.64,null,0,6,"AN SYSTEM 4 INOX/INOX C.F.ISOLATE"]
["HD55380450","TERMINALE DOPPIA PARETE TRONCO CONICO ISO50K  DN 450 AISI 316L BA   SP.0,5 mm","PZ","EUR",518.09,null,0,6,"AN SYSTEM 4 INOX/INOX C.F.ISOLATE"]
["HD55380500","TERMINALE DOPPIA PARETE TRONCO CONICO ISO50K  DN 500 AISI 316L BA SP.0,5 mm","PZ","EUR",566.7,null,0,6,"AN SYSTEM 4 INOX/INOX C.F.ISOLATE"]
["HD55380550","TERMINALE DOPPIA PARETE TRONCO CONICO ISO50K  DN 550 AISI 316L BA   SP.0,5 mm","PZ","EUR",590.31,null,0,6,"AN SYSTEM 4 INOX/INOX C.F.ISOLATE"]
["HD55380600","TERMINALE DOPPIA PARETE TRONCO CONICO ISO50K DN 600 AISI 316L BA SP.0,6 mm","PZ","EUR",631.98,null,0,6,"AN SYSTEM 4 INOX/INOX C.F.ISOLATE"]
["HD55380650","TERMINALE DOPPIA PARETE TRONCO CONO ALTA TEMP. ISO50K DN 650 AISI 316L BA SP.0,6 mm","PZ","EUR",711.15,null,0,6,"AN SYSTEM 4 INOX/INOX C.F.ISOLATE"]
["HD55380700","TERMINALE DOPPIA PARETE TRONCO CONICO  DN 700/800 AISI 316L BA SP.0,6 mm","PZ","EUR",743.1,null,0,6,"AN SYSTEM 4 INOX/INOX C.F.ISOLATE"]
["HD55480080","TERMINALE DOPPIA PARETE ORIZZONTALE  DN 80/180 AISI 316L BA SP.0,4 mm","PZ","EUR",91.67,null,0,6,"AN SYSTEM 4 INOX/INOX C.F.ISOLATE"]
["HD55480100","TERMINALE DOPPIA PARETE ORIZZONTALE  DN 100/200 AISI 316L BA SP.0,4 mm","PZ","EUR",98.62,null,0,6,"AN SYSTEM 4 INOX/INOX C.F.ISOLATE"]
["HD55480130","TERMINALE DOPPIA PARETE ORIZZONTALE  DN 130/230 AISI 316L BA SP.0,4 mm","PZ","EUR",100.01,null,0,6,"AN SYSTEM 4 INOX/INOX C.F.ISOLATE"]
["HD55480150","TERMINALE DOPPIA PARETE ORIZZONTALE  DN 150/250 AISI 316L BA SP.0,4 mm","PZ","EUR",109.73,null,0,6,"AN SYSTEM 4 INOX/INOX C.F.ISOLATE"]
["HD55480180","TERMINALE DOPPIA PARETE ORIZZONTALE  DN 180/280 AISI 316L BA SP.0,4 mm","PZ","EUR",131.95,null,0,6,"AN SYSTEM 4 INOX/INOX C.F.ISOLATE"]
["HD55480200","TERMINALE DOPPIA PARETE ORIZZONTALE  DN 200/300 AISI 316L BA SP.0,4 mm","PZ","EUR",151.4,null,0,6,"AN SYSTEM 4 INOX/INOX C.F.ISOLATE"]
["HD55480250","TERMINALE DOPPIA PARETE ORIZZONTALE  DN 250/350 AISI 316L BA SP.0,5 mm","PZ","EUR",181.96,null,0,6,"AN SYSTEM 4 INOX/INOX C.F.ISOLATE"]
["HD55480300","TERMINALE DOPPIA PARETE ORIZZONTALE  DN 300/400 AISI 316L BA SP.0,5 mm","PZ","EUR",230.57,null,0,6,"AN SYSTEM 4 INOX/INOX C.F.ISOLATE"]
["HD55480350","TERMINALE DOPPIA PARETE ORIZZONTALE  DN 350/450 AISI 316L BA SP.0,5 mm","PZ","EUR",308.35,null,0,6,"AN SYSTEM 4 INOX/INOX C.F.ISOLATE"]
["HD55480400","TERMINALE DOPPIA PARETE ORIZZONTALE  DN 400/500 AISI 316L BA SP.0,5 mm","PZ","EUR",362.52,null,0,6,"AN SYSTEM 4 INOX/INOX C.F.ISOLATE"]
["HD55480450","TERMINALE DOPPIA PARETE ORIZZONTALE  DN 450/550 AISI 316L BA SP.0,5 mm","PZ","EUR",538.92,null,0,6,"AN SYSTEM 4 INOX/INOX C.F.ISOLATE"]
["HD55480500","TERMINALE DOPPIA PARETE ORIZZONTALE  DN 500/600 AISI 316L BA SP.0,5 mm","PZ","EUR",565.31,null,0,6,"AN SYSTEM 4 INOX/INOX C.F.ISOLATE"]
["HD55480550","TERMINALE DOPPIA PARETE ORIZZONTALE  DN 550/650 AISI 316L BA SP.0,6 mm","PZ","EUR",808.38,null,0,6,"AN SYSTEM 4 INOX/INOX C.F.ISOLATE"]
["HD55480600","TERMINALE DOPPIA PARETE ORIZZONTALE  DN 600/700 AISI 316L BA SP.0,6 mm","PZ","EUR",911.17,null,0,6,"AN SYSTEM 4 INOX/INOX C.F.ISOLATE"]
["HD55480650","TERMINALE DOPPIA PARETE ORIZZONTALE ISO50K DN650 AISI 316L BA SP.0,6 mm","PZ","EUR",1007,null,0,6,"AN SYSTEM 4 INOX/INOX C.F.ISOLATE"]
["HD55480700","TERMINALE DOPPIA PARETE ORIZZONTALE  DN 700/800 AISI 316L BA SP.0,6 mm","PZ","EUR",1083.4,null,0,6,"AN SYSTEM 4 INOX/INOX C.F.ISOLATE"]
["HD56400080","RACCORDO LISCIO DOPPIA PARETE   DN 80/180 AISI 316L BA SP.0,4 mm","PZ","EUR",64.81,null,0,6,"AN SYSTEM 4 INOX/INOX C.F.ISOLATE"]
["HD56400100","RACCORDO LISCIO DOPPIA PARETE   DN 100/200 AISI 316L BA SP.0,4 mm","PZ","EUR",77.78,null,0,6,"AN SYSTEM 4 INOX/INOX C.F.ISOLATE"]
["HD56400130","RACCORDO LISCIO DOPPIA PARETE   DN 130/230 AISI 316L BA SP.0,4 mm","PZ","EUR",77.78,null,0,6,"AN SYSTEM 4 INOX/INOX C.F.ISOLATE"]
["HD56400150","RACCORDO LISCIO DOPPIA PARETE   DN 150/250 AISI 316L BA SP.0,4 mm","PZ","EUR",77.78,null,0,6,"AN SYSTEM 4 INOX/INOX C.F.ISOLATE"]
["HD56400180","RACCORDO LISCIO DOPPIA PARETE   DN 180/280 AISI 316L BA SP.0,4 mm","PZ","EUR",93.06,null,0,6,"AN SYSTEM 4 INOX/INOX C.F.ISOLATE"]
["HD56400200","RACCORDO LISCIO DOPPIA PARETE   DN 200/250 AISI 316L BA SP.0,4 mm","PZ","EUR",104.17,null,0,6,"AN SYSTEM 4 INOX/INOX C.F.ISOLATE"]
["HD56400250","RACCORDO LISCIO DOPPIA PARETE   DN 250/300 AISI 316L BA SP.0,5 mm","PZ","EUR",141.68,null,0,6,"AN SYSTEM 4 INOX/INOX C.F.ISOLATE"]
["HD56400300","RACCORDO LISCIO DOPPIA PARETE   DN 300/400 AISI 316L BA SP.0,5 mm","PZ","EUR",180.57,null,0,6,"AN SYSTEM 4 INOX/INOX C.F.ISOLATE"]
["HD56400350","RACCORDO LISCIO DOPPIA PARETE   DN 350/450 AISI 316L BA SP.0,5 mm","PZ","EUR",220.85,null,0,6,"AN SYSTEM 4 INOX/INOX C.F.ISOLATE"]
["HD56400400","RACCORDO LISCIO DOPPIA PARETE   DN 400/500 AISI 316L BA SP.0,5 mm","PZ","EUR",277.79,null,0,6,"AN SYSTEM 4 INOX/INOX C.F.ISOLATE"]
["HD56400450","RACCORDO LISCIO DOPPIA PARETE   DN 450/550 AISI 316L BA SP.0,5 mm","PZ","EUR",301.41,null,0,6,"AN SYSTEM 4 INOX/INOX C.F.ISOLATE"]
["HD56400500","RACCORDO LISCIO DOPPIA PARETE   DN 500/600 AISI 316L BA SP.0,5 mm","PZ","EUR",329.19,null,0,6,"AN SYSTEM 4 INOX/INOX C.F.ISOLATE"]
["HD56400550","RACCORDO LISCIO DOPPIA PARETE   DN 550/650 AISI 316L BA SP.0,6 mm","PZ","EUR",408.36,null,0,6,"AN SYSTEM 4 INOX/INOX C.F.ISOLATE"]
["HD56400600","RACCORDO LISCIO DOPPIA PARETE   DN 600/700 AISI 316L BA SP.0,6 mm","PZ","EUR",430.58,null,0,6,"AN SYSTEM 4 INOX/INOX C.F.ISOLATE"]
["HD56400650","RACCORDO LISCIO DOPPIA PARETE NESSUN DETTAGLIO ISO50K DN650 AISI 316L BA SP.0,6 mm","PZ","EUR",483.36,null,0,6,"AN SYSTEM 4 INOX/INOX C.F.ISOLATE"]
["HD56400700","RACCORDO LISCIO DOPPIA PARETE   DN 700/800 AISI 316L BA SP.0,6 mm","PZ","EUR",513.92,null,0,6,"AN SYSTEM 4 INOX/INOX C.F.ISOLATE"]
["HD56690600","RACCORDO FLANGIATO DI PARTENZA DOPPIA PARETE   DN 600/700 AISI 316L BA SP.0,6 mm","PZ","EUR",976.45,null,0,6,"AN SYSTEM 4 INOX/INOX C.F.ISOLATE"]
["HD56690800","RACCORDO FLANGIATO DI PARTENZA DOPPIA PARETE DN 800/900 AISI 316L BA SP.0,6 mm CONICO","PZ","EUR",1343.14,null,0,6,"AN SYSTEM 4 INOX/INOX C.F.ISOLATE"]
["HD58100080","PIASTRA DOPPIA PARETE INTERMEDIA ORIZZONTALE  DN 80/180 AISI 316L BA SP.0,4 mm  (TIRANTI SU ENTRAMBE LE PARTI)","PZ","EUR",170.84,null,0,6,"AN SYSTEM 4 INOX/INOX C.F.ISOLATE"]
["HD58100100","PIASTRA DOPPIA PARETE INTERMEDIA ORIZZONTALE  DN 100/200 AISI 316L BA SP.0,4 mm  (TIRANTI SU ENTRAMBE LE PARTI)","PZ","EUR",179.18,null,0,6,"AN SYSTEM 4 INOX/INOX C.F.ISOLATE"]
["HD58100130","PIASTRA DOPPIA PARETE INTERMEDIA ORIZZONTALE  DN 130/230 AISI 316L BA SP.0,4 mm  (TIRANTI SU ENTRAMBE LE PARTI)","PZ","EUR",188.9,null,0,6,"AN SYSTEM 4 INOX/INOX C.F.ISOLATE"]
["HD58100150","PIASTRA DOPPIA PARETE INTERMEDIA ORIZZONTALE  DN 150/250 AISI 316L BA SP.0,4 mm  (TIRANTI SU ENTRAMBE LE PARTI)","PZ","EUR",212.51,null,0,6,"AN SYSTEM 4 INOX/INOX C.F.ISOLATE"]
["HD58100180","PIASTRA DOPPIA PARETE INTERMEDIA ORIZZONTALE  DN 180/280 AISI 316L BA SP.0,4 mm  (TIRANTI SU ENTRAMBE LE PARTI)","PZ","EUR",255.57,null,0,6,"AN SYSTEM 4 INOX/INOX C.F.ISOLATE"]
["HD58100200","PIASTRA DOPPIA PARETE INTERMEDIA ORIZZONTALE  DN 200/300 AISI 316L BA SP.0,4 mm  (TIRANTI SU ENTRAMBE LE PARTI)","PZ","EUR",284.74,null,0,6,"AN SYSTEM 4 INOX/INOX C.F.ISOLATE"]
["HD58100250","PIASTRA DOPPIA PARETE INTERMEDIA ORIZZONTALE  DN 250/350 AISI 316L BA SP.0,5 mm  (TIRANTI SU ENTRAMBE LE PARTI)","PZ","EUR",350.02,null,0,6,"AN SYSTEM 4 INOX/INOX C.F.ISOLATE"]
["HD58100300","PIASTRA DOPPIA PARETE INTERMEDIA ORIZZONTALE  DN 300/400 AISI 316L BA SP.0,5 mm  (TIRANTI SU ENTRAMBE LE PARTI)","PZ","EUR",459.75,null,0,6,"AN SYSTEM 4 INOX/INOX C.F.ISOLATE"]
["HD58100350","PIASTRA DOPPIA PARETE INTERMEDIA ORIZZONTALE  DN 350/450 AISI 316L BA SP.0,5 mm  (TIRANTI SU ENTRAMBE LE PARTI)","PZ","EUR",565.31,null,0,6,"AN SYSTEM 4 INOX/INOX C.F.ISOLATE"]
["HD58100400","PIASTRA DOPPIA PARETE INTERMEDIA ORIZZONTALE  DN 400/500 AISI 316L BA SP.0,5 mm  (TIRANTI SU ENTRAMBE LE PARTI)","PZ","EUR",712.54,null,0,6,"AN SYSTEM 4 INOX/INOX C.F.ISOLATE"]
["HD58100450","PIASTRA DOPPIA PARETE INTERMEDIA ORIZZONTALE  DN 450/550 AISI 316L BA SP.0,5 mm  (TIRANTI SU ENTRAMBE LE PARTI)","PZ","EUR",779.21,null,0,6,"AN SYSTEM 4 INOX/INOX C.F.ISOLATE"]
["HD58100500","PIASTRA DOPPIA PARETE INTERMEDIA ORIZZONTALE  DN 500/600 AISI 316L BA SP.0,5mm  (TIRANTI SU ENTRAMBE LE PARTI)","PZ","EUR",847.27,null,0,6,"AN SYSTEM 4 INOX/INOX C.F.ISOLATE"]
["HD58100550","PIASTRA DOPPIA PARETE INTERMEDIA ORIZZONTALE  DN 550/650 AISI 316L BA SP.0,6 mm  (TIRANTI SU ENTRAMBE LE PARTI)","PZ","EUR",1011.17,null,0,6,"AN SYSTEM 4 INOX/INOX C.F.ISOLATE"]
["HD58100600","PIASTRA DOPPIA PARETE INTERMEDIA ORIZZONTALE  DN 600/700 AISI 316L BA SP.0,6 mm  (TIRANTI SU ENTRAMBE LE PARTI)","PZ","EUR",1123.68,null,0,6,"AN SYSTEM 4 INOX/INOX C.F.ISOLATE"]
["HD58100700","PIASTRA DOPPIA PARETE INTERMEDIA ORIZZONTALE  DN 700/800 AISI 316L BA SP.0,6 mm  (TIRANTI SU ENTRAMBE LE PARTI)","PZ","EUR",1326.47,null,0,6,"AN SYSTEM 4 INOX/INOX C.F.ISOLATE"]
["HD58810150","PIASTRA DOPPIA PARETE INTERMEDIA  DN 150/250 AISI 316L BA SP.0,4 mm (NO TIRANTI)","PZ","EUR",272.24,null,0,6,"AN SYSTEM 4 INOX/INOX C.F.ISOLATE"]
["HD58810180","PIASTRA DOPPIA PARETE INTERMEDIA  DN 180/280 AISI 316L BA SP.0,4 mm (NO TIRANTI)","PZ","EUR",322.24,null,0,6,"AN SYSTEM 4 INOX/INOX C.F.ISOLATE"]
["HD58810200","PIASTRA DOPPIA PARETE INTERMEDIA  DN 200/300 AISI 316L BA SP.0,4 mm (NO TIRANTI)","PZ","EUR",350.02,null,0,6,"AN SYSTEM 4 INOX/INOX C.F.ISOLATE"]
["HD58810250","PIASTRA DOPPIA PARETE INTERMEDIA  DN 250/350 AISI 316L BA SP.0,5 mm (NO TIRANTI)","PZ","EUR",338.91,null,0,6,"AN SYSTEM 4 INOX/INOX C.F.ISOLATE"]
["HD58810300","PIASTRA DOPPIA PARETE INTERMEDIA  DN 300/400 AISI 316L BA SP.0,5 mm (NO TIRANTI)","PZ","EUR",445.86,null,0,6,"AN SYSTEM 4 INOX/INOX C.F.ISOLATE"]
["HD58810350","PIASTRA DOPPIA PARETE INTERMEDIA  DN 350/450 AISI 316L BA SP.0,5 mm (NO TIRANTI)","PZ","EUR",475.03,null,0,6,"AN SYSTEM 4 INOX/INOX C.F.ISOLATE"]
["HD58810400","PIASTRA DOPPIA PARETE INTERMEDIA  DN 400/500 AISI 316L BA SP.0,5 mm (NO TIRANTI)","PZ","EUR",559.76,null,0,6,"AN SYSTEM 4 INOX/INOX C.F.ISOLATE"]
["HD58810450","PIASTRA DOPPIA PARETE INTERMEDIA  DN 450/550 AISI 316L BA SP.0,5 mm (NO TIRANTI)","PZ","EUR",605.59,null,0,6,"AN SYSTEM 4 INOX/INOX C.F.ISOLATE"]
["HD58810500","PIASTRA DOPPIA PARETE INTERMEDIA  DN 500/600 AISI 316L BA SP.0,5 mm (NO TIRANTI)","PZ","EUR",683.37,null,0,6,"AN SYSTEM 4 INOX/INOX C.F.ISOLATE"]
["HD58810550","PIASTRA DOPPIA PARETE INTERMEDIA  DN 550/650 AISI 316L BA SP.0,5 mm (NO TIRANTI)","PZ","EUR",868.11,null,0,6,"AN SYSTEM 4 INOX/INOX C.F.ISOLATE"]
["HD58810600","PIASTRA DOPPIA PARETE INTERMEDIA  DN 600/700 AISI 316L BA SP.0,6 mm (NO TIRANTI)","PZ","EUR",950.06,null,0,6,"AN SYSTEM 4 INOX/INOX C.F.ISOLATE"]
["HD58810650","PIASTRA DOPPIA PARETE INTERMEDIA ISO50K ISO50K DN 650 AISI 316L BA   SP.0,6 mm","PZ","EUR",1193.13,null,0,6,"AN SYSTEM 4 INOX/INOX C.F.ISOLATE"]
["HD58810700","PIASTRA DOPPIA PARETE INTERMEDIA  DN 700/800 AISI 316L BA SP.0,6 mm (NO TIRANTI)","PZ","EUR",1265.35,null,0,6,"AN SYSTEM 4 INOX/INOX C.F.ISOLATE"]
["HD58810800","PIASTRA DOPPIA PARETE INTERMEDIA  DN 800/900 AISI 316L BA SP.0,8 mm (NO TIRANTI) CONICO","PZ","EUR",1486.2,null,0,6,"AN SYSTEM 4 INOX/INOX C.F.ISOLATE"]
["HD58830150","PIASTRA DOPPIA PARETE INTERMEDIA ISO50K DN150 AISI 316L BA SP.0,4 mm CON SUPPORTO","PZ","EUR",236.13,null,0,6,"AN SYSTEM 4 INOX/INOX C.F.ISOLATE"]
["HD58830180","PIASTRA DOPPIA PARETE INTERMEDIA ISO50K DN180 AISI 316L BA SP.0,4 mm CON SUPPORTO","PZ","EUR",283.35,null,0,6,"AN SYSTEM 4 INOX/INOX C.F.ISOLATE"]
["HD58830200","PIASTRA DOPPIA PARETE INTERMEDIA ISO50K DN200 AISI 316L BA SP.0,4 mm CON SUPPORTO","PZ","EUR",323.63,null,0,6,"AN SYSTEM 4 INOX/INOX C.F.ISOLATE"]
["HD58830250","PIASTRA DOPPIA PARETE INTERMEDIA ISO50K DN250 AISI 316L BA SP.0,4 mm CON SUPPORTO","PZ","EUR",393.08,null,0,6,"AN SYSTEM 4 INOX/INOX C.F.ISOLATE"]
["HD58830300","PIASTRA DOPPIA PARETE INTERMEDIA ISO50K DN300 AISI 316L BA SP.0,4 mm CON SUPPORTO","PZ","EUR",509.75,null,0,6,"AN SYSTEM 4 INOX/INOX C.F.ISOLATE"]
["HD58830350","PIASTRA DOPPIA PARETE INTERMEDIA ISO50K DN350 AISI 316L BA SP.0,5 mm CON SUPPORTO","PZ","EUR",631.98,null,0,6,"AN SYSTEM 4 INOX/INOX C.F.ISOLATE"]
["HD58830400","PIASTRA DOPPIA PARETE INTERMEDIA ISO50K DN400 AISI 316L BA SP.0,5 mm CON SUPPORTO","PZ","EUR",781.99,null,0,6,"AN SYSTEM 4 INOX/INOX C.F.ISOLATE"]
["HD58830450","PIASTRA DOPPIA PARETE INTERMEDIA ISO50K DN450 AISI 316L BA SP.0,5 mm CON SUPPORTO","PZ","EUR",865.33,null,0,6,"AN SYSTEM 4 INOX/INOX C.F.ISOLATE"]
["HD58830500","PIASTRA DOPPIA PARETE INTERMEDIA ISO50K DN500 AISI 316L BA SP.0,5 mm CON SUPPORTO","PZ","EUR",945.89,null,0,6,"AN SYSTEM 4 INOX/INOX C.F.ISOLATE"]
["HD58830550","PIASTRA DOPPIA PARETE INTERMEDIA ISO50K DN550 AISI 316L BA SP.0,5 mm CON SUPPORTO","PZ","EUR",1100.07,null,0,6,"AN SYSTEM 4 INOX/INOX C.F.ISOLATE"]
["HD58830600","PIASTRA DOPPIA PARETE INTERMEDIA ISO50K DN600 AISI 316L BA SP.0,6 mm CON SUPPORTO","PZ","EUR",1236.19,null,0,6,"AN SYSTEM 4 INOX/INOX C.F.ISOLATE"]
["HD58830650","PIASTRA DOPPIA PARETE INTERMEDIA ISO50K DN600 AISI 316L BA SP.0,6 mm CON SUPPORTO","PZ","EUR",1384.81,null,0,6,"AN SYSTEM 4 INOX/INOX C.F.ISOLATE"]
["HD5H010080","ELEMENTO DOPPIA PARETE H 1000   DN 80/180 AISI 316L BA SP.0,4 mm CON TIRANTI","PZ","EUR",211.76,null,0,6,"AN SYSTEM 4 INOX/INOX C.F.ISOLATE"]
["HD5H010100","ELEMENTO DOPPIA PARETE H 1000   DN 100/200 AISI 316L BA SP.0,4 mm CON TIRANTI","PZ","EUR",243.61,null,0,6,"AN SYSTEM 4 INOX/INOX C.F.ISOLATE"]
["HD5H010130","ELEMENTO DOPPIA PARETE H 1000   DN 130/230 AISI 316L BA SP.0,4 mm CON TIRANTI","PZ","EUR",262.71,null,0,6,"AN SYSTEM 4 INOX/INOX C.F.ISOLATE"]
["HD5H010150","ELEMENTO DOPPIA PARETE H 1000   DN 150/250 AISI 316L BA SP.0,4 mm CON TIRANTI","PZ","EUR",278.63,null,0,6,"AN SYSTEM 4 INOX/INOX C.F.ISOLATE"]
["HD5H010180","ELEMENTO DOPPIA PARETE H 1000   DN 180/280 AISI 316L BA SP.0,4 mm CON TIRANTI","PZ","EUR",318.44,null,0,6,"AN SYSTEM 4 INOX/INOX C.F.ISOLATE"]
["HD5H010200","ELEMENTO DOPPIA PARETE H 1000   DN 200/300 AISI 316L BA SP.0,4 mm CON TIRANTI","PZ","EUR",370.99,null,0,6,"AN SYSTEM 4 INOX/INOX C.F.ISOLATE"]
["HD5H010250","ELEMENTO DOPPIA PARETE H 1000   DN 250/350 AISI 316L BA SP.0,5 mm CON TIRANTI","PZ","EUR",501.55,null,0,6,"AN SYSTEM 4 INOX/INOX C.F.ISOLATE"]
["HD5H010300","ELEMENTO DOPPIA PARETE H 1000   DN 300/400 AISI 316L BA SP.0,5 mm CON TIRANTI","PZ","EUR",613,null,0,6,"AN SYSTEM 4 INOX/INOX C.F.ISOLATE"]
["HD5H010350","ELEMENTO DOPPIA PARETE H 1000   DN 350/450 AISI 316L BA SP.0,5 mm CON TIRANTI","PZ","EUR",769.03,null,0,6,"AN SYSTEM 4 INOX/INOX C.F.ISOLATE"]
["HD5H010400","ELEMENTO DOPPIA PARETE H 1000   DN 400/500 AISI 316L BA SP.0,5 mm CON TIRANTI","PZ","EUR",851.83,null,0,6,"AN SYSTEM 4 INOX/INOX C.F.ISOLATE"]
["HD5H010450","ELEMENTO DOPPIA PARETE H 1000   DN 450/550 AISI 316L BA SP.0,5 mm CON TIRANTI","PZ","EUR",933.03,null,0,6,"AN SYSTEM 4 INOX/INOX C.F.ISOLATE"]
["HD5H010500","ELEMENTO DOPPIA PARETE H 1000   DN 500/600 AISI 316L BA SP.0,5 mm CON TIRANTI","PZ","EUR",998.31,null,0,6,"AN SYSTEM 4 INOX/INOX C.F.ISOLATE"]
["HD5H010550","ELEMENTO DOPPIA PARETE H 1000   DN 550/650 AISI 316L BA SP.0,6 mm CON TIRANTI","PZ","EUR",1132.05,null,0,6,"AN SYSTEM 4 INOX/INOX C.F.ISOLATE"]
["HD5H010600","ELEMENTO DOPPIA PARETE H 1000   DN 600/700 AISI 316L BA SP.0,6 mm CON TIRANTI","PZ","EUR",1305.6,null,0,6,"AN SYSTEM 4 INOX/INOX C.F.ISOLATE"]
["HD5H010650","ELEMENTO DOPPIA PARETE H 1000 ISO50K  DN650 AISI 316L BA SP.0,6 mm CON TIRANTI","PZ","EUR",1466.42,null,0,6,"AN SYSTEM 4 INOX/INOX C.F.ISOLATE"]
["HD5H010700","ELEMENTO DOPPIA PARETE H 1000   DN 700/800 AISI 316L BA SP.0,6 mm CON TIRANTI","PZ","EUR",1539.66,null,0,6,"AN SYSTEM 4 INOX/INOX C.F.ISOLATE"]
["HD5H020080","ELEMENTO DOPPIA PARETE H 500   DN 80/180 AISI 316L BA SP.0,4 mm CON TIRANTI","PZ","EUR",140.4,null,0,6,"AN SYSTEM 4 INOX/INOX C.F.ISOLATE"]
["HD5H020100","ELEMENTO DOPPIA PARETE H 500   DN 100/200 AISI 316L BA SP.0,4 mm CON TIRANTI","PZ","EUR",163.56,null,0,6,"AN SYSTEM 4 INOX/INOX C.F.ISOLATE"]
["HD5H020130","ELEMENTO DOPPIA PARETE H 500   DN 130/230 AISI 316L BA SP.0,4 mm CON TIRANTI","PZ","EUR",166.46,null,0,6,"AN SYSTEM 4 INOX/INOX C.F.ISOLATE"]
["HD5H020150","ELEMENTO DOPPIA PARETE H 500   DN 150/250 AISI 316L BA SP.0,4 mm CON TIRANTI","PZ","EUR",176.59,null,0,6,"AN SYSTEM 4 INOX/INOX C.F.ISOLATE"]
["HD5H020180","ELEMENTO DOPPIA PARETE H 500   DN 180/280 AISI 316L BA SP.0,4 mm CON TIRANTI","PZ","EUR",196.85,null,0,6,"AN SYSTEM 4 INOX/INOX C.F.ISOLATE"]
["HD5H020200","ELEMENTO DOPPIA PARETE H 500   DN 200/300 AISI 316L BA SP.0,4 mm CON TIRANTI","PZ","EUR",222.91,null,0,6,"AN SYSTEM 4 INOX/INOX C.F.ISOLATE"]
["HD5H020250","ELEMENTO DOPPIA PARETE H 500   DN 250/350 AISI 316L BA SP.0,5 mm CON TIRANTI","PZ","EUR",292.39,null,0,6,"AN SYSTEM 4 INOX/INOX C.F.ISOLATE"]
["HD5H020300","ELEMENTO DOPPIA PARETE H 500   DN 300/400 AISI 316L BA SP.0,5 mm CON TIRANTI","PZ","EUR",373.44,null,0,6,"AN SYSTEM 4 INOX/INOX C.F.ISOLATE"]
["HD5H020350","ELEMENTO DOPPIA PARETE H 500   DN 350/450 AISI 316L BA SP.0,5 mm CON TIRANTI","PZ","EUR",467.53,null,0,6,"AN SYSTEM 4 INOX/INOX C.F.ISOLATE"]
["HD5H020400","ELEMENTO DOPPIA PARETE H 500   DN 400/500 AISI 316L BA SP.0,5 mm CON TIRANTI","PZ","EUR",552.93,null,0,6,"AN SYSTEM 4 INOX/INOX C.F.ISOLATE"]
["HD5H020450","ELEMENTO DOPPIA PARETE H 500   DN 450/550 AISI 316L BA SP.0,5 mm CON TIRANTI","PZ","EUR",584.77,null,0,6,"AN SYSTEM 4 INOX/INOX C.F.ISOLATE"]
["HD5H020500","ELEMENTO DOPPIA PARETE H 500   DN 500/600 AISI 316L BA SP.0,5 mm CON TIRANTI","PZ","EUR",597.8,null,0,6,"AN SYSTEM 4 INOX/INOX C.F.ISOLATE"]
["HD5H020550","ELEMENTO DOPPIA PARETE H 500   DN 550/650 AISI 316L BA SP.0,6 mm CON TIRANTI","PZ","EUR",770.05,null,0,6,"AN SYSTEM 4 INOX/INOX C.F.ISOLATE"]
["HD5H020600","ELEMENTO DOPPIA PARETE H 500   DN 600/700 AISI 316L BA SP.0,6 mm CON TIRANTI","PZ","EUR",868.47,null,0,6,"AN SYSTEM 4 INOX/INOX C.F.ISOLATE"]
["HD5H020650","ELEMENTO DOPPIA PARETE H 500 ISO50K  DN650 AISI 316L BA SP.0,6 mm CON TIRANTI","PZ","EUR",975.58,null,0,6,"AN SYSTEM 4 INOX/INOX C.F.ISOLATE"]
["HD5H020700","ELEMENTO DOPPIA PARETE H 500   DN 700/800 AISI 316L BA SP.0,6 mm CON TIRANTI","PZ","EUR",1020.46,null,0,6,"AN SYSTEM 4 INOX/INOX C.F.ISOLATE"]
["HD5H030080","ELEMENTO DOPPIA PARETE H.250 mm.  DN 80/180 AISI 316L BA SP.0,4 mm CON TIRANTI","PZ","EUR",96.98,null,0,6,"AN SYSTEM 4 INOX/INOX C.F.ISOLATE"]
["HD5H030100","ELEMENTO DOPPIA PARETE H.250 mm.  DN 100/200 AISI 316L BA SP.0,4 mm CON TIRANTI","PZ","EUR",114.35,null,0,6,"AN SYSTEM 4 INOX/INOX C.F.ISOLATE"]
["HD5H030130","ELEMENTO DOPPIA PARETE H.250 mm.  DN 130/230 AISI 316L BA SP.0,4 mm CON TIRANTI","PZ","EUR",118.69,null,0,6,"AN SYSTEM 4 INOX/INOX C.F.ISOLATE"]
["HD5H030150","ELEMENTO DOPPIA PARETE H.250 mm.  DN 150/250 AISI 316L BA SP.0,4 mm CON TIRANTI","PZ","EUR",128.82,null,0,6,"AN SYSTEM 4 INOX/INOX C.F.ISOLATE"]
["HD5H030180","ELEMENTO DOPPIA PARETE H.250 mm.  DN 180/280 AISI 316L BA SP.0,4 mm CON TIRANTI","PZ","EUR",137.51,null,0,6,"AN SYSTEM 4 INOX/INOX C.F.ISOLATE"]
["HD5H030200","ELEMENTO DOPPIA PARETE H.250 mm.  DN 200/300 AISI 316L BA SP.0,4 mm CON TIRANTI","PZ","EUR",153.43,null,0,6,"AN SYSTEM 4 INOX/INOX C.F.ISOLATE"]
["HD5H030250","ELEMENTO DOPPIA PARETE H.250 mm.  DN 250/350 AISI 316L BA SP.0,5 mm CON TIRANTI","PZ","EUR",209.88,null,0,6,"AN SYSTEM 4 INOX/INOX C.F.ISOLATE"]
["HD5H030300","ELEMENTO DOPPIA PARETE H.250 mm.  DN 300/400 AISI 316L BA SP.0,5 mm CON TIRANTI","PZ","EUR",269.23,null,0,6,"AN SYSTEM 4 INOX/INOX C.F.ISOLATE"]
["HD5H030350","ELEMENTO DOPPIA PARETE H.250 mm.  DN 350/450 AISI 316L BA SP.0,5 mm CON TIRANTI","PZ","EUR",358.97,null,0,6,"AN SYSTEM 4 INOX/INOX C.F.ISOLATE"]
["HD5H030400","ELEMENTO DOPPIA PARETE H.250 mm.  DN 400/500 AISI 316L BA SP.0,5 mm CON TIRANTI","PZ","EUR",435.68,null,0,6,"AN SYSTEM 4 INOX/INOX C.F.ISOLATE"]
["HD5H030450","ELEMENTO DOPPIA PARETE H.250 mm.  DN 450/550 AISI 316L BA SP.0,5 mm CON TIRANTI","PZ","EUR",480.56,null,0,6,"AN SYSTEM 4 INOX/INOX C.F.ISOLATE"]
["HD5H030500","ELEMENTO DOPPIA PARETE H.250 mm.  DN 500/600 AISI 316L BA SP.0,5 mm CON TIRANTI","PZ","EUR",528.32,null,0,6,"AN SYSTEM 4 INOX/INOX C.F.ISOLATE"]
["HD5H030550","ELEMENTO DOPPIA PARETE H.250 mm.  DN 550/650 AISI 316L BA SP.0,6 mm CON TIRANTI","PZ","EUR",592.01,null,0,6,"AN SYSTEM 4 INOX/INOX C.F.ISOLATE"]
["HD5H030600","ELEMENTO DOPPIA PARETE H.250 mm.  DN 600/700 AISI 316L BA SP.0,6 mm CON TIRANTI","PZ","EUR",703.46,null,0,6,"AN SYSTEM 4 INOX/INOX C.F.ISOLATE"]
["HD5H030650","ELEMENTO DOPPIA PARETE ISO50K H.250 mm.  DN AISI 316L BA H.250 mm. MASCHIO CON TIRANTI  SP.0,6 mm","PZ","EUR",791.76,null,0,6,"AN SYSTEM 4 INOX/INOX C.F.ISOLATE"]
["HD5H030700","ELEMENTO DOPPIA PARETE H.250 mm.  DN 700/800 AISI 316L BA SP.0,6 mm CON TIRANTI","PZ","EUR",830.84,null,0,6,"AN SYSTEM 4 INOX/INOX C.F.ISOLATE"]
["HD5H140080","CURVA DOPPIA PARETE  42Â° DN80/180 AISI 316L BA SP.0,4 mm CON TIRANTI","PZ","EUR",148.2,null,0,6,"AN SYSTEM 4 INOX/INOX C.F.ISOLATE"]
["HD5H140100","CURVA DOPPIA PARETE  42Â° DN100/200 AISI 316L BA SP.0,4 mm CON TIRANTI","PZ","EUR",172.65,null,0,6,"AN SYSTEM 4 INOX/INOX C.F.ISOLATE"]
["HD5H140130","CURVA DOPPIA PARETE  42Â° DN130/230 AISI 316L BA SP.0,4 mm CON TIRANTI","PZ","EUR",175.7,null,0,6,"AN SYSTEM 4 INOX/INOX C.F.ISOLATE"]
["HD5H140150","CURVA DOPPIA PARETE  42Â° DN150/250 AISI 316L BA SP.0,4 mm CON TIRANTI","PZ","EUR",189.46,null,0,6,"AN SYSTEM 4 INOX/INOX C.F.ISOLATE"]
["HD5H140180","CURVA DOPPIA PARETE  42Â° DN180/280 AISI 316L BA SP.0,4 mm CON TIRANTI","PZ","EUR",207.79,null,0,6,"AN SYSTEM 4 INOX/INOX C.F.ISOLATE"]
["HD5H140200","CURVA DOPPIA PARETE  42Â° DN200/300 AISI 316L BA SP.0,4 mm CON TIRANTI","PZ","EUR",235.29,null,0,6,"AN SYSTEM 4 INOX/INOX C.F.ISOLATE"]
["HD5H140250","CURVA DOPPIA PARETE  42Â° DN250/350 AISI 316L BA SP.0,5 mm CON TIRANTI","PZ","EUR",308.63,null,0,6,"AN SYSTEM 4 INOX/INOX C.F.ISOLATE"]
["HD5H140300","CURVA DOPPIA PARETE  42Â° DN300/400 AISI 316L BA SP.0,5 mm CON TIRANTI","PZ","EUR",371.27,null,0,6,"AN SYSTEM 4 INOX/INOX C.F.ISOLATE"]
["HD5H140350","CURVA DOPPIA PARETE  42Â° DN350/450 AISI 316L BA SP.0,5 mm CON TIRANTI","PZ","EUR",502.67,null,0,6,"AN SYSTEM 4 INOX/INOX C.F.ISOLATE"]
["HD5H140400","CURVA DOPPIA PARETE  42Â° DN400/500 AISI 316L BA SP.0,5 mm CON TIRANTI","PZ","EUR",627.95,null,0,6,"AN SYSTEM 4 INOX/INOX C.F.ISOLATE"]
["HD5H140450","CURVA DOPPIA PARETE  42Â° DN450/550 AISI 316L BA SP.0,5 mm CON TIRANTI","PZ","EUR",918.25,null,0,6,"AN SYSTEM 4 INOX/INOX C.F.ISOLATE"]
["HD5H140500","CURVA DOPPIA PARETE  42Â° DN500/600 AISI 316L BA SP.0,5 mm CON TIRANTI","PZ","EUR",1026.73,null,0,6,"AN SYSTEM 4 INOX/INOX C.F.ISOLATE"]
["HD5H140550","CURVA DOPPIA PARETE  42Â° DN550/650 AISI 316L BA SP.0,6 mm CON TIRANTI","PZ","EUR",1427.03,null,0,6,"AN SYSTEM 4 INOX/INOX C.F.ISOLATE"]
["HD5H140600","CURVA DOPPIA PARETE  42Â° DN600/700 AISI 316L BA SP.0,6 mm CON TIRANTI","PZ","EUR",1735.66,null,0,6,"AN SYSTEM 4 INOX/INOX C.F.ISOLATE"]
["HD5H140700","CURVA DOPPIA PARETE  42Â° DN700/800 AISI 316L BA SP.0,6 mm CON TIRANTI","PZ","EUR",2050.4,null,0,6,"AN SYSTEM 4 INOX/INOX C.F.ISOLATE"]
["HD5H150080","CURVA DOPPIA PARETE  90Â° DN80/180 AISI 316L BA SP.0,4 mm CON TIRANTI","PZ","EUR",207.79,null,0,6,"AN SYSTEM 4 INOX/INOX C.F.ISOLATE"]
["HD5H150100","CURVA DOPPIA PARETE  90Â° DN100/200 AISI 316L BA SP.0,4 mm CON TIRANTI","PZ","EUR",242.93,null,0,6,"AN SYSTEM 4 INOX/INOX C.F.ISOLATE"]
["HD5H150130","CURVA DOPPIA PARETE  90Â° DN130/230 AISI 316L BA SP.0,4 mm CON TIRANTI","PZ","EUR",255.15,null,0,6,"AN SYSTEM 4 INOX/INOX C.F.ISOLATE"]
["HD5H150150","CURVA DOPPIA PARETE  90Â° DN150/250 AISI 316L BA SP.0,4 mm CON TIRANTI","PZ","EUR",275.02,null,0,6,"AN SYSTEM 4 INOX/INOX C.F.ISOLATE"]
["HD5H150180","CURVA DOPPIA PARETE  90Â° DN180/280 AISI 316L BA SP.0,4 mm CON TIRANTI","PZ","EUR",294.88,null,0,6,"AN SYSTEM 4 INOX/INOX C.F.ISOLATE"]
["HD5H150200","CURVA DOPPIA PARETE  90Â° DN200/300 AISI 316L BA SP.0,4 mm CON TIRANTI","PZ","EUR",337.66,null,0,6,"AN SYSTEM 4 INOX/INOX C.F.ISOLATE"]
["HD5H150250","CURVA DOPPIA PARETE  90Â° DN250/350 AISI 316L BA SP.0,5 mm CON TIRANTI","PZ","EUR",453.78,null,0,6,"AN SYSTEM 4 INOX/INOX C.F.ISOLATE"]
["HD5H150300","CURVA DOPPIA PARETE  90Â° DN300/400 AISI 316L BA SP.0,5 mm CON TIRANTI","PZ","EUR",579.06,null,0,6,"AN SYSTEM 4 INOX/INOX C.F.ISOLATE"]
["HD5H150350","CURVA DOPPIA PARETE  90Â° DN350/450 AISI 316L BA SP.0,5 mm CON TIRANTI","PZ","EUR",722.68,null,0,6,"AN SYSTEM 4 INOX/INOX C.F.ISOLATE"]
["HD5H170080","CURVA DOPPIA PARETE  45Â° DN80/180 AISI 316L BA SP.0,4 mm CON TIRANTI","PZ","EUR",148.2,null,0,6,"AN SYSTEM 4 INOX/INOX C.F.ISOLATE"]
["HD5H170100","CURVA DOPPIA PARETE  45Â° DN100/200 AISI 316L BA SP.0,4 mm CON TIRANTI","PZ","EUR",172.65,null,0,6,"AN SYSTEM 4 INOX/INOX C.F.ISOLATE"]
["HD5H170130","CURVA DOPPIA PARETE  45Â° DN130/230 AISI 316L BA SP.0,4 mm CON TIRANTI","PZ","EUR",175.7,null,0,6,"AN SYSTEM 4 INOX/INOX C.F.ISOLATE"]
["HD5H170150","CURVA DOPPIA PARETE  45Â° DN150/250 AISI 316L BA SP.0,4 mm CON TIRANTI","PZ","EUR",189.46,null,0,6,"AN SYSTEM 4 INOX/INOX C.F.ISOLATE"]
["HD5H170180","CURVA DOPPIA PARETE  45Â° DN180/280 AISI 316L BA SP.0,4 mm CON TIRANTI","PZ","EUR",207.79,null,0,6,"AN SYSTEM 4 INOX/INOX C.F.ISOLATE"]
["HD5H170200","CURVA DOPPIA PARETE  45Â° DN200/300 AISI 316L BA SP.0,4 mm CON TIRANTI","PZ","EUR",235.29,null,0,6,"AN SYSTEM 4 INOX/INOX C.F.ISOLATE"]
["HD5H170250","CURVA DOPPIA PARETE  45Â° DN250/350 AISI 316L BA SP.0,5 mm CON TIRANTI","PZ","EUR",308.63,null,0,6,"AN SYSTEM 4 INOX/INOX C.F.ISOLATE"]
["HD5H170300","CURVA DOPPIA PARETE  45Â° DN300/400 AISI 316L BA SP.0,5 mm CON TIRANTI","PZ","EUR",371.27,null,0,6,"AN SYSTEM 4 INOX/INOX C.F.ISOLATE"]
["HD5H170350","CURVA DOPPIA PARETE  45Â° DN350/450 AISI 316L BA SP.0,5 mm CON TIRANTI","PZ","EUR",502.67,null,0,6,"AN SYSTEM 4 INOX/INOX C.F.ISOLATE"]
["HD5H170400","CURVA DOPPIA PARETE  45Â° DN400/500 AISI 316L BA SP.0,5 mm CON TIRANTI","PZ","EUR",627.95,null,0,6,"AN SYSTEM 4 INOX/INOX C.F.ISOLATE"]
["HD5H170450","CURVA DOPPIA PARETE  45Â° DN450/550 AISI 316L BA SP.0,5 mm CON TIRANTI","PZ","EUR",918.25,null,0,6,"AN SYSTEM 4 INOX/INOX C.F.ISOLATE"]
["HD5H170500","CURVA DOPPIA PARETE  45Â° DN500/600 AISI 316L BA SP.0,5 mm CON TIRANTI","PZ","EUR",1026.73,null,0,6,"AN SYSTEM 4 INOX/INOX C.F.ISOLATE"]
["HD5H170550","CURVA DOPPIA PARETE  45Â° DN550/650 AISI 316L BA SP.0,6 mm CON TIRANTI","PZ","EUR",1427.03,null,0,6,"AN SYSTEM 4 INOX/INOX C.F.ISOLATE"]
["HD5H170600","CURVA DOPPIA PARETE  45Â° DN600/700 AISI 316L BA SP.0,6 mm CON TIRANTI","PZ","EUR",1735.66,null,0,6,"AN SYSTEM 4 INOX/INOX C.F.ISOLATE"]
["HD5H170700","CURVA DOPPIA PARETE  45Â° DN700/800 AISI 316L BA SP.0,6 mm CON TIRANTI","PZ","EUR",2050.4,null,0,6,"AN SYSTEM 4 INOX/INOX C.F.ISOLATE"]
["HD5H180080","CURVA DOPPIA PARETE  15Â° DN80/180 AISI 316L BA SP.0,4 mm CON TIRANTI","PZ","EUR",148.2,null,0,6,"AN SYSTEM 4 INOX/INOX C.F.ISOLATE"]
["HD5H180100","CURVA DOPPIA PARETE  15Â° DN100/200 AISI 316L BA SP.0,4 mm CON TIRANTI","PZ","EUR",172.65,null,0,6,"AN SYSTEM 4 INOX/INOX C.F.ISOLATE"]
["HD5H180130","CURVA DOPPIA PARETE  15Â° DN130/230 AISI 316L BA SP.0,4 mm CON TIRANTI","PZ","EUR",175.7,null,0,6,"AN SYSTEM 4 INOX/INOX C.F.ISOLATE"]
["HD5H180150","CURVA DOPPIA PARETE  15Â° DN150/250 AISI 316L BA SP.0,4 mm CON TIRANTI","PZ","EUR",189.46,null,0,6,"AN SYSTEM 4 INOX/INOX C.F.ISOLATE"]
["HD5H180180","CURVA DOPPIA PARETE  15Â° DN180/280 AISI 316L BA SP.0,4 mm CON TIRANTI","PZ","EUR",207.79,null,0,6,"AN SYSTEM 4 INOX/INOX C.F.ISOLATE"]
["HD5H180200","CURVA DOPPIA PARETE  15Â° DN200/300 AISI 316L BA SP.0,4 mm CON TIRANTI","PZ","EUR",235.29,null,0,6,"AN SYSTEM 4 INOX/INOX C.F.ISOLATE"]
["HD5H180250","CURVA DOPPIA PARETE  15Â° DN250/350 AISI 316L BA SP.0,5 mm CON TIRANTI","PZ","EUR",308.63,null,0,6,"AN SYSTEM 4 INOX/INOX C.F.ISOLATE"]
["HD5H180300","CURVA DOPPIA PARETE  15Â° DN300/400 AISI 316L BA SP.0,5 mm CON TIRANTI","PZ","EUR",371.27,null,0,6,"AN SYSTEM 4 INOX/INOX C.F.ISOLATE"]
["HD5H180350","CURVA DOPPIA PARETE  15Â° DN350/450 AISI 316L BA SP.0,5 mm CON TIRANTI","PZ","EUR",502.67,null,0,6,"AN SYSTEM 4 INOX/INOX C.F.ISOLATE"]
["HD5H180400","CURVA DOPPIA PARETE  15Â° DN400/500 AISI 316L BA SP.0,5 mm CON TIRANTI","PZ","EUR",627.95,null,0,6,"AN SYSTEM 4 INOX/INOX C.F.ISOLATE"]
["HD5H180450","CURVA DOPPIA PARETE  15Â° DN450/550 AISI 316L BA SP.0,5 mm CON TIRANTI","PZ","EUR",918.25,null,0,6,"AN SYSTEM 4 INOX/INOX C.F.ISOLATE"]
["HD5H180500","CURVA DOPPIA PARETE  15Â° DN500/600 AISI 316L BA SP.0,5 mm CON TIRANTI","PZ","EUR",1026.73,null,0,6,"AN SYSTEM 4 INOX/INOX C.F.ISOLATE"]
["HD5H180550","CURVA DOPPIA PARETE  15Â° DN550/650 AISI 316L BA SP.0,6 mm CON TIRANTI","PZ","EUR",1427.03,null,0,6,"AN SYSTEM 4 INOX/INOX C.F.ISOLATE"]
["HD5H180600","CURVA DOPPIA PARETE  15Â° DN600/700 AISI 316L BA SP.0,6 mm CON TIRANTI","PZ","EUR",1735.66,null,0,6,"AN SYSTEM 4 INOX/INOX C.F.ISOLATE"]
["HD5H180700","CURVA DOPPIA PARETE  15Â° DN700/800 AISI 316L BA SP.0,6 mm CON TIRANTI","PZ","EUR",2050.4,null,0,6,"AN SYSTEM 4 INOX/INOX C.F.ISOLATE"]
["HD5H190080","CURVA DOPPIA PARETE  30Â° DN80/180 AISI 316L BA SP.0,4 mm CON TIRANTI","PZ","EUR",148.2,null,0,6,"AN SYSTEM 4 INOX/INOX C.F.ISOLATE"]
["HD5H190100","CURVA DOPPIA PARETE  30Â° DN100/200 AISI 316L BA SP.0,4 mm CON TIRANTI","PZ","EUR",172.65,null,0,6,"AN SYSTEM 4 INOX/INOX C.F.ISOLATE"]
["HD5H190130","CURVA DOPPIA PARETE  30Â° DN130/230 AISI 316L BA SP.0,4 mm CON TIRANTI","PZ","EUR",175.7,null,0,6,"AN SYSTEM 4 INOX/INOX C.F.ISOLATE"]
["HD5H190150","CURVA DOPPIA PARETE  30Â° DN150/250 AISI 316L BA SP.0,4 mm CON TIRANTI","PZ","EUR",189.46,null,0,6,"AN SYSTEM 4 INOX/INOX C.F.ISOLATE"]
["HD5H190180","CURVA DOPPIA PARETE  30Â° DN180/280 AISI 316L BA SP.0,4 mm CON TIRANTI","PZ","EUR",207.79,null,0,6,"AN SYSTEM 4 INOX/INOX C.F.ISOLATE"]
["HD5H190200","CURVA DOPPIA PARETE  30Â° DN200/300 AISI 316L BA SP.0,4 mm CON TIRANTI","PZ","EUR",235.29,null,0,6,"AN SYSTEM 4 INOX/INOX C.F.ISOLATE"]
["HD5H190250","CURVA DOPPIA PARETE  30Â° DN250/350 AISI 316L BA SP.0,5 mm CON TIRANTI","PZ","EUR",308.63,null,0,6,"AN SYSTEM 4 INOX/INOX C.F.ISOLATE"]
["HD5H190300","CURVA DOPPIA PARETE  30Â° DN300/400 AISI 316L BA SP.0,5 mm CON TIRANTI","PZ","EUR",371.27,null,0,6,"AN SYSTEM 4 INOX/INOX C.F.ISOLATE"]
["HD5H190350","CURVA DOPPIA PARETE  30Â° DN350/450 AISI 316L BA SP.0,5 mm CON TIRANTI","PZ","EUR",502.67,null,0,6,"AN SYSTEM 4 INOX/INOX C.F.ISOLATE"]
["HD5H190400","CURVA DOPPIA PARETE  30Â° DN400/500 AISI 316L BA SP.0,5 mm CON TIRANTI","PZ","EUR",627.95,null,0,6,"AN SYSTEM 4 INOX/INOX C.F.ISOLATE"]
["HD5H190450","CURVA DOPPIA PARETE  30Â° DN450/550 AISI 316L BA SP.0,5 mm CON TIRANTI","PZ","EUR",918.25,null,0,6,"AN SYSTEM 4 INOX/INOX C.F.ISOLATE"]
["HD5H190500","CURVA DOPPIA PARETE  30Â° DN500/600 AISI 316L BA SP.0,5 mm CON TIRANTI","PZ","EUR",1026.73,null,0,6,"AN SYSTEM 4 INOX/INOX C.F.ISOLATE"]
["HD5H190550","CURVA DOPPIA PARETE  30Â° DN550/650 AISI 316L BA SP.0,6 mm CON TIRANTI","PZ","EUR",1427.03,null,0,6,"AN SYSTEM 4 INOX/INOX C.F.ISOLATE"]
["HD5H190600","CURVA DOPPIA PARETE  30Â° DN600/700 AISI 316L BA SP.0,6 mm CON TIRANTI","PZ","EUR",1735.66,null,0,6,"AN SYSTEM 4 INOX/INOX C.F.ISOLATE"]
["HD5H190700","CURVA DOPPIA PARETE  30Â° DN700/800 AISI 316L BA SP.0,6 mm CON TIRANTI","PZ","EUR",2050.4,null,0,6,"AN SYSTEM 4 INOX/INOX C.F.ISOLATE"]
["HD5HF10080","ELEMENTO DOPPIA PARETE H 1000   DN 80/180 AISI 316L BA SP.0,4 mm FEMMINA CON TIRANTI","PZ","EUR",211.76,null,0,6,"AN SYSTEM 4 INOX/INOX C.F.ISOLATE"]
["HD5HF10100","ELEMENTO DOPPIA PARETE H 1000   DN 100/200 AISI 316L BA SP.0,4 mm FEMMINA CON TIRANTI","PZ","EUR",243.61,null,0,6,"AN SYSTEM 4 INOX/INOX C.F.ISOLATE"]
["HD5HF10130","ELEMENTO DOPPIA PARETE H 1000   DN 130/230 AISI 316L BA SP.0,4 mm FEMMINA CON TIRANTI","PZ","EUR",262.71,null,0,6,"AN SYSTEM 4 INOX/INOX C.F.ISOLATE"]
["HD5HF10150","ELEMENTO DOPPIA PARETE H 1000   DN 150/250 AISI 316L BA SP.0,4 mm FEMMINA CON TIRANTI","PZ","EUR",278.63,null,0,6,"AN SYSTEM 4 INOX/INOX C.F.ISOLATE"]
["HD5HF10180","ELEMENTO DOPPIA PARETE H 1000   DN 180/280 AISI 316L BA SP.0,4 mm FEMMINA CON TIRANTI","PZ","EUR",318.44,null,0,6,"AN SYSTEM 4 INOX/INOX C.F.ISOLATE"]
["HD5HF10200","ELEMENTO DOPPIA PARETE H 1000   DN 200/300 AISI 316L BA SP.0,4 mm FEMMINA CON TIRANTI","PZ","EUR",370.99,null,0,6,"AN SYSTEM 4 INOX/INOX C.F.ISOLATE"]
["HD5HF10250","ELEMENTO DOPPIA PARETE H 1000   DN 250/350 AISI 316L BA SP.0,5 mm FEMMINA CON TIRANTI","PZ","EUR",501.55,null,0,6,"AN SYSTEM 4 INOX/INOX C.F.ISOLATE"]
["HD5HF10300","ELEMENTO DOPPIA PARETE H 1000   DN 300/400 AISI 316L BA SP.0,5 mm FEMMINA CON TIRANTI","PZ","EUR",613,null,0,6,"AN SYSTEM 4 INOX/INOX C.F.ISOLATE"]
["HD5HF10350","ELEMENTO DOPPIA PARETE H 1000   DN 350/450 AISI 316L BA SP.0,5 mm FEMMINA CON TIRANTI","PZ","EUR",769.03,null,0,6,"AN SYSTEM 4 INOX/INOX C.F.ISOLATE"]
["HD5HF10400","ELEMENTO DOPPIA PARETE H 1000   DN 400/500 AISI 316L BA SP.0,5 mm FEMMINA CON TIRANTI","PZ","EUR",851.83,null,0,6,"AN SYSTEM 4 INOX/INOX C.F.ISOLATE"]
["HD5HF10450","ELEMENTO DOPPIA PARETE H 1000   DN 450/550 AISI 316L BA SP.0,5 mm FEMMINA CON TIRANTI","PZ","EUR",933.03,null,0,6,"AN SYSTEM 4 INOX/INOX C.F.ISOLATE"]
["HD5HF10500","ELEMENTO DOPPIA PARETE H 1000   DN 500/600 AISI 316L BA SP.0,5 mm FEMMINA CON TIRANTI","PZ","EUR",998.31,null,0,6,"AN SYSTEM 4 INOX/INOX C.F.ISOLATE"]
["HD5HF10550","ELEMENTO DOPPIA PARETE H 1000   DN 550/650 AISI 316L BA SP.0,6 mm FEMMINA CON TIRANTI","PZ","EUR",1132.05,null,0,6,"AN SYSTEM 4 INOX/INOX C.F.ISOLATE"]
["HD5HF10600","ELEMENTO DOPPIA PARETE H 1000   DN 600/700 AISI 316L BA SP.0,6 mm FEMMINA CON TIRANTI","PZ","EUR",1305.6,null,0,6,"AN SYSTEM 4 INOX/INOX C.F.ISOLATE"]
["HD5HF10650","ELEMENTO DOPPIA PARETE H 1000 ISO50K  DN650 AISI 316L BA SP.0,6 mm FEMMINA CON TIRANTI","PZ","EUR",1466.42,null,0,6,"AN SYSTEM 4 INOX/INOX C.F.ISOLATE"]
["HD5HF10700","ELEMENTO DOPPIA PARETE H 1000   DN 700/800 AISI 316L BA SP.0,6 mm FEMMINA CON TIRANTI","PZ","EUR",1539.66,null,0,6,"AN SYSTEM 4 INOX/INOX C.F.ISOLATE"]
["HD5HF20080","ELEMENTO DOPPIA PARETE H 500   DN 80/180 AISI 316L BA SP.0,4 mm FEMMINA CON TIRANTI","PZ","EUR",140.4,null,0,6,"AN SYSTEM 4 INOX/INOX C.F.ISOLATE"]
["HD5HF20100","ELEMENTO DOPPIA PARETE H 500   DN 100/200 AISI 316L BA SP.0,4 mm FEMMINA CON TIRANTI","PZ","EUR",163.56,null,0,6,"AN SYSTEM 4 INOX/INOX C.F.ISOLATE"]
["HD5HF20130","ELEMENTO DOPPIA PARETE H 500   DN 130/230 AISI 316L BA SP.0,4 mm FEMMINA CON TIRANTI","PZ","EUR",166.46,null,0,6,"AN SYSTEM 4 INOX/INOX C.F.ISOLATE"]
["HD5HF20150","ELEMENTO DOPPIA PARETE H 500   DN 150/250 AISI 316L BA SP.0,4 mm FEMMINA CON TIRANTI","PZ","EUR",176.59,null,0,6,"AN SYSTEM 4 INOX/INOX C.F.ISOLATE"]
["HD5HF20180","ELEMENTO DOPPIA PARETE H 500   DN 180/280 AISI 316L BA SP.0,4 mm FEMMINA CON TIRANTI","PZ","EUR",196.85,null,0,6,"AN SYSTEM 4 INOX/INOX C.F.ISOLATE"]
["HD5HF20200","ELEMENTO DOPPIA PARETE H 500   DN 200/300 AISI 316L BA SP.0,4 mm FEMMINA CON TIRANTI","PZ","EUR",222.91,null,0,6,"AN SYSTEM 4 INOX/INOX C.F.ISOLATE"]
["HD5HF20250","ELEMENTO DOPPIA PARETE H 500   DN 250/350 AISI 316L BA SP.0,5 mm FEMMINA CON TIRANTI","PZ","EUR",292.39,null,0,6,"AN SYSTEM 4 INOX/INOX C.F.ISOLATE"]
["HD5HF20300","ELEMENTO DOPPIA PARETE H 500   DN 300/400 AISI 316L BA SP.0,5 mm FEMMINA CON TIRANTI","PZ","EUR",373.44,null,0,6,"AN SYSTEM 4 INOX/INOX C.F.ISOLATE"]
["HD5HF20350","ELEMENTO DOPPIA PARETE H 500   DN 350/450 AISI 316L BA SP.0,5 mm FEMMINA CON TIRANTI","PZ","EUR",467.53,null,0,6,"AN SYSTEM 4 INOX/INOX C.F.ISOLATE"]
["HD5HF20400","ELEMENTO DOPPIA PARETE H 500   DN 400/500 AISI 316L BA SP.0,5 mm FEMMINA CON TIRANTI","PZ","EUR",552.93,null,0,6,"AN SYSTEM 4 INOX/INOX C.F.ISOLATE"]
["HD5HF20450","ELEMENTO DOPPIA PARETE H 500   DN 450/550 AISI 316L BA SP.0,5 mm FEMMINA CON TIRANTI","PZ","EUR",584.77,null,0,6,"AN SYSTEM 4 INOX/INOX C.F.ISOLATE"]
["HD5HF20500","ELEMENTO DOPPIA PARETE H 500   DN 500/600 AISI 316L BA SP.0,5 mm FEMMINA CON TIRANTI","PZ","EUR",597.8,null,0,6,"AN SYSTEM 4 INOX/INOX C.F.ISOLATE"]
["HD5HF20550","ELEMENTO DOPPIA PARETE H 500   DN 550/650 AISI 316L BA SP.0,6 mm FEMMINA CON TIRANTI","PZ","EUR",770.05,null,0,6,"AN SYSTEM 4 INOX/INOX C.F.ISOLATE"]
["HD5HF20600","ELEMENTO DOPPIA PARETE H 500   DN 600/700 AISI 316L BA SP.0,6 mm FEMMINA CON TIRANTI","PZ","EUR",868.47,null,0,6,"AN SYSTEM 4 INOX/INOX C.F.ISOLATE"]
["HD5HF20650","ELEMENTO DOPPIA PARETE ISO50K H.500 mm.  DN 650 AISI 316L BA  SP.0,6 m  FEMMINA CON TIRANTI","PZ","EUR",975.58,null,0,6,"AN SYSTEM 4 INOX/INOX C.F.ISOLATE"]
["HD5HF20700","ELEMENTO DOPPIA PARETE H 500   DN 700/800 AISI 316L BA SP.0,6 mm FEMMINA CON TIRANTI","PZ","EUR",1020.46,null,0,6,"AN SYSTEM 4 INOX/INOX C.F.ISOLATE"]
["HD5HF30080","ELEMENTO DOPPIA PARETE H.250 mm.  DN 80/180 AISI 316L BA SP.0,4 mm FEMMINA CON TIRANTI","PZ","EUR",96.98,null,0,6,"AN SYSTEM 4 INOX/INOX C.F.ISOLATE"]
["HD5HF30100","ELEMENTO DOPPIA PARETE H.250 mm.  DN 100/200 AISI 316L BA SP.0,4 mm FEMMINA CON TIRANTI","PZ","EUR",114.35,null,0,6,"AN SYSTEM 4 INOX/INOX C.F.ISOLATE"]
["HD5HF30130","ELEMENTO DOPPIA PARETE H.250 mm.  DN 130/230 AISI 316L BA SP.0,4 mm FEMMINA CON TIRANTI","PZ","EUR",118.69,null,0,6,"AN SYSTEM 4 INOX/INOX C.F.ISOLATE"]
["HD5HF30150","ELEMENTO DOPPIA PARETE H.250 mm.  DN 150/250 AISI 316L BA SP.0,4 mm FEMMINA CON TIRANTI","PZ","EUR",128.82,null,0,6,"AN SYSTEM 4 INOX/INOX C.F.ISOLATE"]
["HD5HF30180","ELEMENTO DOPPIA PARETE H.250 mm.  DN 180/280 AISI 316L BA SP.0,4 mm FEMMINA CON TIRANTI","PZ","EUR",137.51,null,0,6,"AN SYSTEM 4 INOX/INOX C.F.ISOLATE"]
["HD5HF30200","ELEMENTO DOPPIA PARETE H.250 mm.  DN 200/300 AISI 316L BA SP.0,4 mm FEMMINA CON TIRANTI","PZ","EUR",153.43,null,0,6,"AN SYSTEM 4 INOX/INOX C.F.ISOLATE"]
["HD5HF30250","ELEMENTO DOPPIA PARETE H.250 mm.  DN 250/350 AISI 316L BA SP.0,5 mm FEMMINA CON TIRANTI","PZ","EUR",209.88,null,0,6,"AN SYSTEM 4 INOX/INOX C.F.ISOLATE"]
["HD5HF30300","ELEMENTO DOPPIA PARETE H.250 mm.  DN 300/400 AISI 316L BA SP.0,5 mm FEMMINA CON TIRANTI","PZ","EUR",269.23,null,0,6,"AN SYSTEM 4 INOX/INOX C.F.ISOLATE"]
["HD5HF30350","ELEMENTO DOPPIA PARETE H.250 mm.  DN 350/450 AISI 316L BA SP.0,5 mm FEMMINA CON TIRANTI","PZ","EUR",358.97,null,0,6,"AN SYSTEM 4 INOX/INOX C.F.ISOLATE"]
["HD5HF30400","ELEMENTO DOPPIA PARETE H.250 mm.  DN 400/500 AISI 316L BA SP.0,5 mm FEMMINA CON TIRANTI","PZ","EUR",435.68,null,0,6,"AN SYSTEM 4 INOX/INOX C.F.ISOLATE"]
["HD5HF30450","ELEMENTO DOPPIA PARETE H.250 mm. ISO25K DN 450/550 AISI 316L BA SP.0,5 mm FEMMINA CON TIRANTI","PZ","EUR",480.56,null,0,6,"AN SYSTEM 4 INOX/INOX C.F.ISOLATE"]
["HD5HF30500","ELEMENTO DOPPIA PARETE H.250 mm.  DN 500/600 AISI 316L BA SP.0,5 mm FEMMINA CON TIRANTI","PZ","EUR",528.32,null,0,6,"AN SYSTEM 4 INOX/INOX C.F.ISOLATE"]
["HD5HF30550","ELEMENTO DOPPIA PARETE H.250 mm.  DN 550/650 AISI 316L BA SP.0,6 mm FEMMINA CON TIRANTI","PZ","EUR",592.01,null,0,6,"AN SYSTEM 4 INOX/INOX C.F.ISOLATE"]
["HD5HF30600","ELEMENTO DOPPIA PARETE H.250 mm.  DN 600/700 AISI 316L BA SP.0,6 mm FEMMINA CON TIRANTI","PZ","EUR",703.46,null,0,6,"AN SYSTEM 4 INOX/INOX C.F.ISOLATE"]
["HD5HF30650","ELEMENTO DOPPIA PARETE ISO50K H.250 mm.  DN 250 AISI 316L BA   SP.0,6 mm CON TIRANTI","PZ","EUR",791.76,null,0,6,"AN SYSTEM 4 INOX/INOX C.F.ISOLATE"]
["HD5HF30700","ELEMENTO DOPPIA PARETE H.250 mm.  DN 700/800 AISI 316L BA SP.0,6 mm FEMMINA CON TIRANTI","PZ","EUR",830.84,null,0,6,"AN SYSTEM 4 INOX/INOX C.F.ISOLATE"]
["HD5HM10080","ELEMENTO DOPPIA PARETE H 1000   DN 80/180 AISI 316L BA SP.0,4 mm MASCHIO CON TIRANTI","PZ","EUR",211.76,null,0,6,"AN SYSTEM 4 INOX/INOX C.F.ISOLATE"]
["HD5HM10100","ELEMENTO DOPPIA PARETE H 1000   DN 100/200 AISI 316L BA SP.0,4 mm MASCHIO CON TIRANTI","PZ","EUR",243.61,null,0,6,"AN SYSTEM 4 INOX/INOX C.F.ISOLATE"]
["HD5HM10130","ELEMENTO DOPPIA PARETE H 1000   DN 130/230 AISI 316L BA SP.0,4 mm MASCHIO CON TIRANTI","PZ","EUR",262.71,null,0,6,"AN SYSTEM 4 INOX/INOX C.F.ISOLATE"]
["HD5HM10150","ELEMENTO DOPPIA PARETE H 1000   DN 150/250 AISI 316L BA SP.0,4 mm MASCHIO CON TIRANTI","PZ","EUR",278.63,null,0,6,"AN SYSTEM 4 INOX/INOX C.F.ISOLATE"]
["HD5HM10180","ELEMENTO DOPPIA PARETE H 1000   DN 180/280 AISI 316L BA SP.0,4 mm MASCHIO CON TIRANTI","PZ","EUR",318.44,null,0,6,"AN SYSTEM 4 INOX/INOX C.F.ISOLATE"]
["HD5HM10200","ELEMENTO DOPPIA PARETE H 1000   DN 200/300 AISI 316L BA SP.0,4 mm MASCHIO CON TIRANTI","PZ","EUR",370.99,null,0,6,"AN SYSTEM 4 INOX/INOX C.F.ISOLATE"]
["HD5HM10250","ELEMENTO DOPPIA PARETE H 1000   DN 250/350 AISI 316L BA SP.0,5 mm MASCHIO CON TIRANTI","PZ","EUR",501.55,null,0,6,"AN SYSTEM 4 INOX/INOX C.F.ISOLATE"]
["HD5HM10300","ELEMENTO DOPPIA PARETE H 1000   DN 300/400 AISI 316L BA SP.0,5 mm MASCHIO CON TIRANTI","PZ","EUR",613,null,0,6,"AN SYSTEM 4 INOX/INOX C.F.ISOLATE"]
["HD5HM10350","ELEMENTO DOPPIA PARETE H 1000   DN 350/450 AISI 316L BA SP.0,5 mm MASCHIO CON TIRANTI","PZ","EUR",769.03,null,0,6,"AN SYSTEM 4 INOX/INOX C.F.ISOLATE"]
["HD5HM10400","ELEMENTO DOPPIA PARETE H 1000   DN 400/500 AISI 316L BA SP.0,5 mm MASCHIO CON TIRANTI","PZ","EUR",851.83,null,0,6,"AN SYSTEM 4 INOX/INOX C.F.ISOLATE"]
["HD5HM10450","ELEMENTO DOPPIA PARETE H 1000   DN 450/550 AISI 316L BA SP.0,5 mm MASCHIO CON TIRANTI","PZ","EUR",933.03,null,0,6,"AN SYSTEM 4 INOX/INOX C.F.ISOLATE"]
["HD5HM10500","ELEMENTO DOPPIA PARETE H 1000   DN 500/600 AISI 316L BA SP.0,5 mm MASCHIO CON TIRANTI","PZ","EUR",998.31,null,0,6,"AN SYSTEM 4 INOX/INOX C.F.ISOLATE"]
["HD5HM10550","ELEMENTO DOPPIA PARETE H 1000   DN 550/650 AISI 316L BA SP.0,6 mm MASCHIO CON TIRANTI","PZ","EUR",1132.05,null,0,6,"AN SYSTEM 4 INOX/INOX C.F.ISOLATE"]
["HD5HM10600","ELEMENTO DOPPIA PARETE H 1000   DN 600/700 AISI 316L BA SP.0,6 mm MASCHIO CON TIRANTI","PZ","EUR",1305.6,null,0,6,"AN SYSTEM 4 INOX/INOX C.F.ISOLATE"]
["HD5HM10650","ELEMENTO DOPPIA PARETE H 1000 ISO50K  DN650 AISI 316L BA SP.0,6 mm MASCHIO CON TIRANTI","PZ","EUR",1466.42,null,0,6,"AN SYSTEM 4 INOX/INOX C.F.ISOLATE"]
["HD5HM10700","ELEMENTO DOPPIA PARETE H 1000   DN 700/800 AISI 316L BA SP.0,6 mm MASCHIO CON TIRANTI","PZ","EUR",1539.66,null,0,6,"AN SYSTEM 4 INOX/INOX C.F.ISOLATE"]
["HD5HM20080","ELEMENTO DOPPIA PARETE H 500   DN 80/180 AISI 316L BA SP.0,4 mm MASCHIO CON TIRANTI","PZ","EUR",140.4,null,0,6,"AN SYSTEM 4 INOX/INOX C.F.ISOLATE"]
["HD5HM20100","ELEMENTO DOPPIA PARETE H 500   DN 100/200 AISI 316L BA SP.0,4 mm MASCHIO CON TIRANTI","PZ","EUR",163.56,null,0,6,"AN SYSTEM 4 INOX/INOX C.F.ISOLATE"]
["HD5HM20130","ELEMENTO DOPPIA PARETE H 500   DN 130/230 AISI 316L BA SP.0,4 mm MASCHIO CON TIRANTI","PZ","EUR",166.46,null,0,6,"AN SYSTEM 4 INOX/INOX C.F.ISOLATE"]
["HD5HM20150","ELEMENTO DOPPIA PARETE H 500   DN 150/250 AISI 316L BA SP.0,4 mm MASCHIO CON TIRANTI","PZ","EUR",176.59,null,0,6,"AN SYSTEM 4 INOX/INOX C.F.ISOLATE"]
["HD5HM20180","ELEMENTO DOPPIA PARETE H 500   DN 180/280 AISI 316L BA SP.0,4 mm MASCHIO CON TIRANTI","PZ","EUR",196.85,null,0,6,"AN SYSTEM 4 INOX/INOX C.F.ISOLATE"]
["HD5HM20200","ELEMENTO DOPPIA PARETE H 500   DN 200/300 AISI 316L BA SP.0,4 mm MASCHIO CON TIRANTI","PZ","EUR",222.91,null,0,6,"AN SYSTEM 4 INOX/INOX C.F.ISOLATE"]
["HD5HM20250","ELEMENTO DOPPIA PARETE H 500   DN 250/350 AISI 316L BA SP.0,5 mm MASCHIO CON TIRANTI","PZ","EUR",292.39,null,0,6,"AN SYSTEM 4 INOX/INOX C.F.ISOLATE"]
["HD5HM20300","ELEMENTO DOPPIA PARETE H 500   DN 300/400 AISI 316L BA SP.0,5 mm MASCHIO CON TIRANTI","PZ","EUR",373.44,null,0,6,"AN SYSTEM 4 INOX/INOX C.F.ISOLATE"]
["HD5HM20350","ELEMENTO DOPPIA PARETE H 500   DN 350/450 AISI 316L BA SP.0,5 mm MASCHIO CON TIRANTI","PZ","EUR",467.53,null,0,6,"AN SYSTEM 4 INOX/INOX C.F.ISOLATE"]
["HD5HM20400","ELEMENTO DOPPIA PARETE H 500   DN 400/500 AISI 316L BA SP.0,5 mm MASCHIO CON TIRANTI","PZ","EUR",552.93,null,0,6,"AN SYSTEM 4 INOX/INOX C.F.ISOLATE"]
["HD5HM20450","ELEMENTO DOPPIA PARETE H 500   DN 450/550 AISI 316L BA SP.0,5 mm MASCHIO CON TIRANTI","PZ","EUR",584.77,null,0,6,"AN SYSTEM 4 INOX/INOX C.F.ISOLATE"]
["HD5HM20500","ELEMENTO DOPPIA PARETE H 500   DN 500/600 AISI 316L BA SP.0,5 mm MASCHIO CON TIRANTI","PZ","EUR",597.8,null,0,6,"AN SYSTEM 4 INOX/INOX C.F.ISOLATE"]
["HD5HM20550","ELEMENTO DOPPIA PARETE H 500   DN 550/650 AISI 316L BA SP.0,6 mm MASCHIO CON TIRANTI","PZ","EUR",770.05,null,0,6,"AN SYSTEM 4 INOX/INOX C.F.ISOLATE"]
["HD5HM20600","ELEMENTO DOPPIA PARETE H 500   DN 600/700 AISI 316L BA SP.0,6 mm MASCHIO CON TIRANTI","PZ","EUR",868.47,null,0,6,"AN SYSTEM 4 INOX/INOX C.F.ISOLATE"]
["HD5HM20650","ELEMENTO DOPPIA PARETE ISO50K H.500 mm.  DN 650 AISI 316L BA  MASCHIO CON TIRANTI  SP.0,6 m","PZ","EUR",975.58,null,0,6,"AN SYSTEM 4 INOX/INOX C.F.ISOLATE"]
["HD5HM20700","ELEMENTO DOPPIA PARETE H 500   DN 700/800 AISI 316L BA SP.0,6 mm MASCHIO CON TIRANTI","PZ","EUR",1020.46,null,0,6,"AN SYSTEM 4 INOX/INOX C.F.ISOLATE"]
["HD5HM30080","ELEMENTO DOPPIA PARETE H.250 mm.  DN 80/180 AISI 316L BA SP.0,4 mm MASCHIO CON TIRANTI","PZ","EUR",96.98,null,0,6,"AN SYSTEM 4 INOX/INOX C.F.ISOLATE"]
["HD5HM30100","ELEMENTO DOPPIA PARETE H.250 mm.  DN 100/200 AISI 316L BA SP.0,4 mm MASCHIO CON TIRANTI","PZ","EUR",114.35,null,0,6,"AN SYSTEM 4 INOX/INOX C.F.ISOLATE"]
["HD5HM30130","ELEMENTO DOPPIA PARETE H.250 mm.  DN 130/230 AISI 316L BA SP.0,4 mm MASCHIO CON TIRANTI","PZ","EUR",118.69,null,0,6,"AN SYSTEM 4 INOX/INOX C.F.ISOLATE"]
["HD5HM30150","ELEMENTO DOPPIA PARETE H.250 mm.  DN 150/250 AISI 316L BA SP.0,4 mm MASCHIO CON TIRANTI","PZ","EUR",128.82,null,0,6,"AN SYSTEM 4 INOX/INOX C.F.ISOLATE"]
["HD5HM30180","ELEMENTO DOPPIA PARETE H.250 mm.  DN 180/280 AISI 316L BA SP.0,4 mm MASCHIO CON TIRANTI","PZ","EUR",137.51,null,0,6,"AN SYSTEM 4 INOX/INOX C.F.ISOLATE"]
["HD5HM30200","ELEMENTO DOPPIA PARETE H.250 mm.  DN 200/300 AISI 316L BA SP.0,4 mm MASCHIO CON TIRANTI","PZ","EUR",153.43,null,0,6,"AN SYSTEM 4 INOX/INOX C.F.ISOLATE"]
["HD5HM30250","ELEMENTO DOPPIA PARETE H.250 mm.  DN 250/350 AISI 316L BA SP.0,5 mm MASCHIO CON TIRANTI","PZ","EUR",209.88,null,0,6,"AN SYSTEM 4 INOX/INOX C.F.ISOLATE"]
["HD5HM30300","ELEMENTO DOPPIA PARETE H.250 mm.  DN 300/400 AISI 316L BA SP.0,5 mm MASCHIO CON TIRANTI","PZ","EUR",269.23,null,0,6,"AN SYSTEM 4 INOX/INOX C.F.ISOLATE"]
["HD5HM30350","ELEMENTO DOPPIA PARETE H.250 mm.  DN 350/450 AISI 316L BA SP.0,5 mm MASCHIO CON TIRANTI","PZ","EUR",358.97,null,0,6,"AN SYSTEM 4 INOX/INOX C.F.ISOLATE"]
["HD5HM30400","ELEMENTO DOPPIA PARETE H.250 mm.  DN 400/500 AISI 316L BA SP.0,5 mm MASCHIO CON TIRANTI","PZ","EUR",435.68,null,0,6,"AN SYSTEM 4 INOX/INOX C.F.ISOLATE"]
["HD5HM30450","ELEMENTO DOPPIA PARETE H.250 mm.  DN 450/550 AISI 316L BA SP.0,5 mm MASCHIO CON TIRANTI","PZ","EUR",480.56,null,0,6,"AN SYSTEM 4 INOX/INOX C.F.ISOLATE"]
["HD5HM30500","ELEMENTO DOPPIA PARETE H.250 mm.  DN 500/600 AISI 316L BA SP.0,5 mm MASCHIO CON TIRANTI","PZ","EUR",528.32,null,0,6,"AN SYSTEM 4 INOX/INOX C.F.ISOLATE"]
["HD5HM30550","ELEMENTO DOPPIA PARETE H.250 mm.  DN 550/650 AISI 316L BA SP.0,6 mm MASCHIO CON TIRANTI","PZ","EUR",592.01,null,0,6,"AN SYSTEM 4 INOX/INOX C.F.ISOLATE"]
["HD5HM30600","ELEMENTO DOPPIA PARETE H.250 mm.  DN 600/700 AISI 316L BA SP.0,6 mm MASCHIO CON TIRANTI","PZ","EUR",703.46,null,0,6,"AN SYSTEM 4 INOX/INOX C.F.ISOLATE"]
["HD5HM30650","ELEMENTO DOPPIA PARETE ISO50K H.250 mm.  DN AISI 316L BA H.250 mm. FEMMINA CON TIRANTI  SP.0,6 mm","PZ","EUR",791.76,null,0,6,"AN SYSTEM 4 INOX/INOX C.F.ISOLATE"]
["HD5HM30700","ELEMENTO DOPPIA PARETE H.250 mm.  DN 700/800 AISI 316L BA SP.0,6 mm MASCHIO CON TIRANTI","PZ","EUR",830.84,null,0,6,"AN SYSTEM 4 INOX/INOX C.F.ISOLATE"]
["HM03000100","MONO 6K FASCETTA SICUREZZA DN100 AISI 304 BA","PZ","EUR",20.83,null,0,7,"AN SYSTEM 4 INOX  C.F.MONOPARETE"]
["HM03000130","MONO 6K FASCETTA SICUREZZA DN130 AISI 304 BA","PZ","EUR",11.35,null,0,7,"AN SYSTEM 4 INOX  C.F.MONOPARETE"]
["HM03000150","MONO 6K FASCETTA SICUREZZA DN150 AISI 304 BA","PZ","EUR",11.35,null,0,7,"AN SYSTEM 4 INOX  C.F.MONOPARETE"]
["HM03000180","DOPPIA PARETE FASCETTA DI CHIUSURA  DN130/180 AISI 305 BA SP.0,4 mm","PZ","EUR",14.58,null,0]
["HM03000200","DOPPIA PARETE FASCETTA DI CHIUSURA  DN150/200 AISI 304 BA SP.0,4 mm","PZ","EUR",16.2,null,0]
["HM03000230","DOPPIA PARETE FASCETTA DI CHIUSURA  DN180/230 AISI 304 BA SP.0,4 mm","PZ","EUR",17.83,null,0]
["HM03000250","DOPPIA PARETE FASCETTA DI CHIUSURA  DN200/250 AISI 304 BA SP.0,4 mm","PZ","EUR",24.31,null,0]
["HM03000300","DOPPIA PARETE FASCETTA DI CHIUSURA  DN250/300 AISI 304 BA SP.0,5 mm","PZ","EUR",29.15,null,0]
["HM03000350","DOPPIA PARETE FASCETTA DI CHIUSURA  DN350/400 AISI 304 BA SP.0,5 mm","PZ","EUR",32.4,null,0]
["HM03000400","DOPPIA PARETE FASCETTA DI CHIUSURA  DN400/450 AISI 304 BA SP.0,5 mm","PZ","EUR",40.5,null,0]
["HM03000450","DOPPIA PARETE FASCETTA DI CHIUSURA  DN450/500 AISI 304 BA SP.0,5 mm","PZ","EUR",45.36,null,0,6,"AN SYSTEM 4 INOX/INOX C.F.ISOLATE"]
["HM03000500","DOPPIA PARETE FASCETTA DI CHIUSURA  DN500/550 AISI 304 BA SP.0,5 mm","PZ","EUR",50.23,null,0,6,"AN SYSTEM 4 INOX/INOX C.F.ISOLATE"]
["HM03000550","DOPPIA PARETE FASCETTA DI CHIUSURA  DN550/600 AISI 304 BA SP.0,6 mm","PZ","EUR",53.48,null,0]
["HM03000600","DOPPIA PARETE FASCETTA DI CHIUSURA  DN600/700 AISI 304 BA SP.0,6 mm","PZ","EUR",63.18,null,0]
["HM03000650","DOPPIA PARETE FASCETTA DI CHIUSURA  DN650 AISI 304 BA SP.0,6 mm","PZ","EUR",68.05,null,0,6,"AN SYSTEM 4 INOX/INOX C.F.ISOLATE"]
["HM03000750","DOPPIA PARETE FASCETTA DI CHIUSURA  DN750 AISI 304 BA SP.0,6 mm","PZ","EUR",94.45,null,0]
["HM03000800","DOPPIA PARETE FASCETTA DI CHIUSURA ISO50K DN800 AISI 305 BA SP.0,6 mm","PZ","EUR",106.95,null,0,6,"AN SYSTEM 4 INOX/INOX C.F.ISOLATE"]
["HML0010080","ELEMENTO MONO 4K H.1000 DN80 AISI 316L BA SP.0,4 mm","PZ","EUR",36.84,null,0,7,"AN SYSTEM 4 INOX  C.F.MONOPARETE"]
["HML0010100","ELEMENTO MONO 4K H.1000 DN100 AISI 316L BA SP.0,4 mm","PZ","EUR",44.73,null,0,7,"AN SYSTEM 4 INOX  C.F.MONOPARETE"]
["HML0010130","ELEMENTO MONO 4K H 1000 DN130 AISI 316L BA SP.0,4 mm","PZ","EUR",57.52,null,0,7,"AN SYSTEM 4 INOX  C.F.MONOPARETE"]
["HML0010150","ELEMENTO MONO 4K H 1000 DN150 AISI 316L BA SP.0,4 mm","PZ","EUR",63.16,null,0,7,"AN SYSTEM 4 INOX  C.F.MONOPARETE"]
["HML0010180","ELEMENTO MONO 6K H 1000 DN180 AISI 316L BA SP.0,4 mm","PZ","EUR",75.57,null,0,7,"AN SYSTEM 4 INOX  C.F.MONOPARETE"]
["HML0010200","ELEMENTO MONO 4K H 1000 DN200 AISI 316L BA SP.0,4 mm","PZ","EUR",86.85,null,0,7,"AN SYSTEM 4 INOX  C.F.MONOPARETE"]
["HML0010250","ELEMENTO MONO  H 1000 DN250 AISI 316L BA SP.0,5 mm CONICO","PZ","EUR",112.79,null,0,6,"AN SYSTEM 4 INOX/INOX C.F.ISOLATE"]
["HML0010300","ELEMENTO MONO 6K H 1000 DN300 AISI 316L BA SP.0,5 mm","PZ","EUR",133.09,null,0,7,"AN SYSTEM 4 INOX  C.F.MONOPARETE"]
["HML0010350","ELEMENTO MONO 6K H 1000 DN350 AISI 316L BA SP.0,5 mm","PZ","EUR",177.08,null,0,7,"AN SYSTEM 4 INOX  C.F.MONOPARETE"]
["HML0010400","ELEMENTO MONO 6K H 1000 DN400 AISI 316L BA SP.0,5 mm","PZ","EUR",199.64,null,0,7,"AN SYSTEM 4 INOX  C.F.MONOPARETE"]
["HML0010450","ELEMENTO MONO 6K H 1000 DN450 AISI 316L BA SP.0,5 mm","PZ","EUR",242.5,null,0,7,"AN SYSTEM 4 INOX  C.F.MONOPARETE"]
["HML0010500","ELEMENTO MONO 6K H 1000 DN500 AISI 316L BA SP.0,5 mm","PZ","EUR",287.61,null,0,7,"AN SYSTEM 4 INOX  C.F.MONOPARETE"]
["HML0010550","ELEMENTO MONO 6K H 1000 DN550 AISI 316L BA SP.0,5 mm","PZ","EUR",331.6,null,0,7,"AN SYSTEM 4 INOX  C.F.MONOPARETE"]
["HML0010600","ELEMENTO MONO 6K H.1000 mm. DN600 AISI 316Ti BA SP.0,6 mm","PZ","EUR",360.92,null,0,7,"AN SYSTEM 4 INOX  C.F.MONOPARETE"]
["HML0020080","ELEMENTO MONO 4K H 500 DN80 AISI 316L BA SP.0,4 mm","PZ","EUR",26.31,null,0,7,"AN SYSTEM 4 INOX  C.F.MONOPARETE"]
["HML0020100","ELEMENTO MONO 4K H 500 DN100 AISI 316L BA SP.0,4 mm","PZ","EUR",27.63,null,0,7,"AN SYSTEM 4 INOX  C.F.MONOPARETE"]
["HML0020130","ELEMENTO MONO 4K H 500 DN130 AISI 316L BA SP.0,4 mm","PZ","EUR",32.89,null,0,7,"AN SYSTEM 4 INOX  C.F.MONOPARETE"]
["HML0020150","ELEMENTO MONO 4K H 500 DN150 AISI 316L BA SP.0,4 mm","PZ","EUR",35.53,null,0,7,"AN SYSTEM 4 INOX  C.F.MONOPARETE"]
["HML0020180","ELEMENTO MONO 6K H 500 DN180 AISI 316L BA SP.0,4 mm","PZ","EUR",40.78,null,0,7,"AN SYSTEM 4 INOX  C.F.MONOPARETE"]
["HML0020200","ELEMENTO MONO 4K H 500 DN200 AISI 316L BA SP.0,4 mm","PZ","EUR",49.99,null,0,7,"AN SYSTEM 4 INOX  C.F.MONOPARETE"]
["HML0020250","ELEMENTO MONO 4K H 500 DN250 AISI 316L BA SP.0,4 mm","PZ","EUR",63.16,null,0,7,"AN SYSTEM 4 INOX  C.F.MONOPARETE"]
["HML0020300","ELEMENTO MONO 6K H 500 DN300 AISI 316L BA SP.0,5 mm","PZ","EUR",74.44,null,0,7,"AN SYSTEM 4 INOX  C.F.MONOPARETE"]
["HML0020350","ELEMENTO MONO 6K H 500 DN350 AISI 316L BA SP.0,5 mm","PZ","EUR",94.74,null,0,7,"AN SYSTEM 4 INOX  C.F.MONOPARETE"]
["HML0020400","ELEMENTO MONO 6K H 500 DN400 AISI 316L BA SP.0,5 mm","PZ","EUR",102.64,null,0,7,"AN SYSTEM 4 INOX  C.F.MONOPARETE"]
["HML0020450","ELEMENTO MONO 6K H 500 DN450 AISI 316L BA SP.0,5 mm","PZ","EUR",140.99,null,0,7,"AN SYSTEM 4 INOX  C.F.MONOPARETE"]
["HML0020500","ELEMENTO MONO 6K H 500 DN500 AISI 316L BA SP.0,5 mm","PZ","EUR",184.97,null,0,7,"AN SYSTEM 4 INOX  C.F.MONOPARETE"]
["HML0020550","ELEMENTO MONO 6K H 500 DN550 AISI 316L BA SP.0,5 mm","PZ","EUR",212.04,null,0,7,"AN SYSTEM 4 INOX  C.F.MONOPARETE"]
["HML0020600","ELEMENTO MONO 6K H.500 mm. DN600 AISI 316Ti BA SP.0,6 mm","PZ","EUR",225.58,null,0,7,"AN SYSTEM 4 INOX  C.F.MONOPARETE"]
["HML0030080","ELEMENTO MONO 4K 0.25 m DN80 AISI 316L BA SP.0,4 mm","PZ","EUR",19.74,null,0,7,"AN SYSTEM 4 INOX  C.F.MONOPARETE"]
["HML0030100","ELEMENTO MONO 4K 0.25 m DN100 AISI 316L BA SP.0,4 mm","PZ","EUR",21.05,null,0,7,"AN SYSTEM 4 INOX  C.F.MONOPARETE"]
["HML0030130","ELEMENTO MONO 4K 0.25 m DN130 AISI 316L BA SP.0,4 mm","PZ","EUR",17.11,null,0,7,"AN SYSTEM 4 INOX  C.F.MONOPARETE"]
["HML0030150","ELEMENTO MONO 4K 0.25 m DN150 AISI 316L BA SP.0,4 mm","PZ","EUR",19.74,null,0,7,"AN SYSTEM 4 INOX  C.F.MONOPARETE"]
["HML0030180","ELEMENTO MONO 6K 0.25 m DN180 AISI 316L BA SP.0,4 mm","PZ","EUR",21.05,null,0,7,"AN SYSTEM 4 INOX  C.F.MONOPARETE"]
["HML0030200","ELEMENTO MONO 4K 0.25 m DN200 AISI 316L BA SP.0,4 mm","PZ","EUR",28.94,null,0,7,"AN SYSTEM 4 INOX  C.F.MONOPARETE"]
["HML0030250","ELEMENTO MONO 4K 0.25 m DN250 AISI 316L BA SP.0,4 mm","PZ","EUR",36.84,null,0,7,"AN SYSTEM 4 INOX  C.F.MONOPARETE"]
["HML0030300","ELEMENTO MONO 6K 0.25 m DN300 AISI 316L BA SP.0,5 mm","PZ","EUR",43.42,null,0,7,"AN SYSTEM 4 INOX  C.F.MONOPARETE"]
["HML0030350","ELEMENTO MONO 6K 0.25 m DN350 AISI 316L BA SP.0,5 mm","PZ","EUR",49.99,null,0,7,"AN SYSTEM 4 INOX  C.F.MONOPARETE"]
["HML0030400","ELEMENTO MONO 6K 0.25 m DN400 AISI 316L BA SP.0,5 mm","PZ","EUR",53.95,null,0,7,"AN SYSTEM 4 INOX  C.F.MONOPARETE"]
["HML0030450","ELEMENTO MONO 5K 0.25 m DN450 AISI 316L BA SP.0,5 mm","PZ","EUR",81.21,null,0,7,"AN SYSTEM 4 INOX  C.F.MONOPARETE"]
["HML0030500","ELEMENTO MONO 6K 0.25 m DN500 AISI 316L BA SP.0,5 mm","PZ","EUR",112.79,null,0,7,"AN SYSTEM 4 INOX  C.F.MONOPARETE"]
["HML0030550","ELEMENTO MONO 6K 0.25 m DN550 AISI 316L BA SP.0,5 mm","PZ","EUR",137.6,null,0,7,"AN SYSTEM 4 INOX  C.F.MONOPARETE"]
["HML0030600","ELEMENTO MONO 6K H.250 mm. DN600 AISI 316Ti BA SP.0,6 mm","PZ","EUR",138.73,null,0,7,"AN SYSTEM 4 INOX  C.F.MONOPARETE"]
["HML0090080","ELEM. MONO 6K TELESCOPICO DN80 AISI 316Ti BA SP.0,6 mm","PZ","EUR",61.91,null,0,7,"AN SYSTEM 4 INOX  C.F.MONOPARETE"]
["HML0090100","ELEM. MONO 6K TELESCOPICO DN100 AISI 316Ti BA SP.0,6 mm","PZ","EUR",70.24,null,0,7,"AN SYSTEM 4 INOX  C.F.MONOPARETE"]
["HML0090130","ELEM. MONO 6K TELESCOPICO DN130 AISI 316Ti BA SP.0,6 mm","PZ","EUR",76.2,null,0,7,"AN SYSTEM 4 INOX  C.F.MONOPARETE"]
["HML0090150","ELEM. MONO 6K TELESCOPICO DN150 AISI 316Ti BA SP.0,6 mm","PZ","EUR",95.24,null,0,7,"AN SYSTEM 4 INOX  C.F.MONOPARETE"]
["HML0090180","ELEM. MONO 6K TELESCOPICO DN180 AISI 316Ti BA SP.0,6 mm","PZ","EUR",115.48,null,0,7,"AN SYSTEM 4 INOX  C.F.MONOPARETE"]
["HML0090200","ELEM. MONO 6K TELESCOPICO DN200 AISI 316Ti BA SP.0,6 mm","PZ","EUR",132.15,null,0,7,"AN SYSTEM 4 INOX  C.F.MONOPARETE"]
["HML0090250","ELEM. MONO 6K TELESCOPICO DN250 AISI 316Ti BA SP.0,6 mm","PZ","EUR",166.68,null,0,7,"AN SYSTEM 4 INOX  C.F.MONOPARETE"]
["HML0090300","ELEM. MONO 6K TELESCOPICO DN300 AISI 316Ti BA SP.0,6 mm","PZ","EUR",195.25,null,0,7,"AN SYSTEM 4 INOX  C.F.MONOPARETE"]
["HML0090350","ELEM. MONO 6K TELESCOPICO DN350 AISI 316Ti BA SP.0,6 mm","PZ","EUR",214.3,null,0,7,"AN SYSTEM 4 INOX  C.F.MONOPARETE"]
["HML0090400","ELEM. MONO 6K TELESCOPICO DN400 AISI 316Ti BA SP.0,6 mm","PZ","EUR",236.92,null,0,7,"AN SYSTEM 4 INOX  C.F.MONOPARETE"]
["HML0090450","ELEM. MONO 6K TELESCOPICO DN450 AISI 316Ti BA SP.0,6 mm","PZ","EUR",284.54,null,0,7,"AN SYSTEM 4 INOX  C.F.MONOPARETE"]
["HML0090500","ELEM. MONO 6K TELESCOPICO DN500 AISI 316Ti BA SP.0,6 mm","PZ","EUR",313.11,null,0,7,"AN SYSTEM 4 INOX  C.F.MONOPARETE"]
["HML0090550","ELEM. MONO 6K TELESCOPICO DN550 AISI 316Ti BA SP.0,6 mm","PZ","EUR",340.5,null,0,7,"AN SYSTEM 4 INOX  C.F.MONOPARETE"]
["HML0090600","ELEM. MONO 6K TELESCOPICO DN600 AISI 316Ti BA SP.0,6 mm","PZ","EUR",370.26,null,0,7,"AN SYSTEM 4 INOX  C.F.MONOPARETE"]
["HML0950080","ELEM. MONO 4K PRELIEVO FUMI  DN80 AISI 316L BA SP.0,4 mm 1/2\" FIL","PZ","EUR",36.11,null,0,7,"AN SYSTEM 4 INOX  C.F.MONOPARETE"]
["HML0950100","ELEM. MONO 4K PRELIEVO FUMI  DN100 AISI 316L BA SP.0,4 mm 1/2\" FIL","PZ","EUR",40.28,null,0,7,"AN SYSTEM 4 INOX  C.F.MONOPARETE"]
["HML0950130","ELEM. MONO 4K PRELIEVO FUMI  DN130 AISI 316L BA SP.0,4 mm 1/2\" FIL","PZ","EUR",43.05,null,0,7,"AN SYSTEM 4 INOX  C.F.MONOPARETE"]
["HML0950150","ELEM. MONO 4K PRELIEVO FUMI  DN150 AISI 316L BA SP.0,4 mm 1/2\" FIL","PZ","EUR",54.16,null,0,7,"AN SYSTEM 4 INOX  C.F.MONOPARETE"]
["HML0950180","ELEM. MONO 4K PRELIEVO FUMI  DN180 AISI 316L BA SP.0,4 mm 1/2\" FIL","PZ","EUR",65.48,null,0,7,"AN SYSTEM 4 INOX  C.F.MONOPARETE"]
["HML0950200","ELEM. MONO 4K PRELIEVO FUMI  DN200 AISI 316L BA SP.0,4 mm 1/2\" FIL","PZ","EUR",75,null,0,7,"AN SYSTEM 4 INOX  C.F.MONOPARETE"]
["HML0950250","ELEM. MONO 4K PRELIEVO FUMI  DN250 AISI 316L BA SP.0,4 mm 1/2\" FIL","PZ","EUR",94.05,null,0,7,"AN SYSTEM 4 INOX  C.F.MONOPARETE"]
["HML0950300","ELEM. MONO 6K PRELIEVO FUMI  DN300 AISI 316L BA SP.0,5 mm 1/2\" FIL","PZ","EUR",108.34,null,0,7,"AN SYSTEM 4 INOX  C.F.MONOPARETE"]
["HML1150080","CURVA MONO 4K 90Â° DN80 AISI 316L BA SP.0,4 mm","PZ","EUR",33.32,null,0,7,"AN SYSTEM 4 INOX  C.F.MONOPARETE"]
["HML1150100","CURVA MONO 4K 90Â° DN100 AISI 316L BA SP.0,4 mm","PZ","EUR",36.11,null,0,7,"AN SYSTEM 4 INOX  C.F.MONOPARETE"]
["HML1150130","CURVA MONO 4K 90Â° DN130 AISI 316L BA SP.0,4 mm","PZ","EUR",40.28,null,0,7,"AN SYSTEM 4 INOX  C.F.MONOPARETE"]
["HML1150150","CURVA MONO 4K 90Â° DN150 AISI 316L BA SP.0,4 mm","PZ","EUR",48.61,null,0,7,"AN SYSTEM 4 INOX  C.F.MONOPARETE"]
["HML1150180","CURVA MONO 4K 90Â° DN180 AISI 316L BA SP.0,4 mm","PZ","EUR",60.72,null,0,7,"AN SYSTEM 4 INOX  C.F.MONOPARETE"]
["HML1150200","CURVA MONO 4K 90Â° DN200 AISI 316L BA SP.0,4 mm","PZ","EUR",72.62,null,0,7,"AN SYSTEM 4 INOX  C.F.MONOPARETE"]
["HML1150250","CURVA MONO 4K 90Â° DN250 AISI 316L BA SP.0,4 mm","PZ","EUR",94.05,null,0,7,"AN SYSTEM 4 INOX  C.F.MONOPARETE"]
["HML1150300","CURVA MONO 6K 90Â° DN300 AISI 316L BA SP.0,5 mm","PZ","EUR",116.67,null,0,7,"AN SYSTEM 4 INOX  C.F.MONOPARETE"]
["HML1150350","CURVA MONO 6K 90Â° DN350 AISI 316L BA SP.0,5 mm","PZ","EUR",154.77,null,0,7,"AN SYSTEM 4 INOX  C.F.MONOPARETE"]
["HML1170080","CURVA MONO 4K 45Â° DN80 AISI 316L BA SP.0,4 mm","PZ","EUR",20.83,null,0,7,"AN SYSTEM 4 INOX  C.F.MONOPARETE"]
["HML1170100","CURVA MONO 4K 45Â° DN100 AISI 316L BA SP.0,4 mm","PZ","EUR",22.22,null,0,7,"AN SYSTEM 4 INOX  C.F.MONOPARETE"]
["HML1170130","CURVA MONO 4K 45Â° DN130 AISI 316L BA SP.0,4 mm","PZ","EUR",27.78,null,0,7,"AN SYSTEM 4 INOX  C.F.MONOPARETE"]
["HML1170150","CURVA MONO 4K 45Â° DN150 AISI 316L BA SP.0,4 mm","PZ","EUR",34.72,null,0,7,"AN SYSTEM 4 INOX  C.F.MONOPARETE"]
["HML1170180","CURVA MONO 6K 45Â° DN180 AISI 316L BA SP.0,4 mm","PZ","EUR",43.05,null,0,7,"AN SYSTEM 4 INOX  C.F.MONOPARETE"]
["HML1170200","CURVA MONO 4K 45Â° DN200 AISI 316L BA SP.0,4 mm","PZ","EUR",51.38,null,0,7,"AN SYSTEM 4 INOX  C.F.MONOPARETE"]
["HML1170250","CURVA MONO 4K 45Â° DN250 AISI 316L BA SP.0,4 mm","PZ","EUR",61.91,null,0,7,"AN SYSTEM 4 INOX  C.F.MONOPARETE"]
["HML1170300","CURVA MONO 6K 45Â° DN300 AISI 316L BA SP.0,5 mm","PZ","EUR",86.91,null,0,7,"AN SYSTEM 4 INOX  C.F.MONOPARETE"]
["HML1170350","CURVA MONO 6K 45Â° DN350 AISI 316L BA SP.0,5 mm","PZ","EUR",116.67,null,0,7,"AN SYSTEM 4 INOX  C.F.MONOPARETE"]
["HML1170400","CURVA MONO 6K 45Â° DN400 AISI 316L BA SP.0,5 mm","PZ","EUR",140.48,null,0,7,"AN SYSTEM 4 INOX  C.F.MONOPARETE"]
["HML1170450","CURVA MONO 6K 45Â° DN450 AISI 316L BA SP.0,5 mm","PZ","EUR",203.58,null,0,7,"AN SYSTEM 4 INOX  C.F.MONOPARETE"]
["HML1170500","CURVA MONO 6K 45Â° DN500 AISI 316L BA SP.0,5 mm","PZ","EUR",234.54,null,0,7,"AN SYSTEM 4 INOX  C.F.MONOPARETE"]
["HML1170550","CURVA MONO 6K 45Â° DN550 AISI 316Ti BA SP.0,6 mm","PZ","EUR",272.64,null,0,7,"AN SYSTEM 4 INOX  C.F.MONOPARETE"]
["HML1170600","CURVA MONO 6K 45Â° DN600 AISI 316Ti BA SP.0,6 mm","PZ","EUR",297.64,null,0,7,"AN SYSTEM 4 INOX  C.F.MONOPARETE"]
["HML1180080","CURVA MONO 4K 15Â°  DN80 AISI 316L BA SP.0,4 mm","PZ","EUR",20.83,null,0,7,"AN SYSTEM 4 INOX  C.F.MONOPARETE"]
["HML1180100","CURVA MONO 4K 15Â°  DN100 AISI 316L BA SP.0,4 mm","PZ","EUR",22.22,null,0,7,"AN SYSTEM 4 INOX  C.F.MONOPARETE"]
["HML1180130","CURVA MONO 4K 15Â°  DN130 AISI 316L BA SP.0,4 mm","PZ","EUR",27.78,null,0,7,"AN SYSTEM 4 INOX  C.F.MONOPARETE"]
["HML1180150","CURVA MONO 4K 15Â°  DN150 AISI 316L BA SP.0,4 mm","PZ","EUR",34.72,null,0,7,"AN SYSTEM 4 INOX  C.F.MONOPARETE"]
["HML1180180","CURVA MONO 4K 15Â°  DN180 AISI 316L BA SP.0,4 mm","PZ","EUR",43.05,null,0,7,"AN SYSTEM 4 INOX  C.F.MONOPARETE"]
["HML1180200","CURVA MONO 4K 15Â°  DN200 AISI 316L BA SP.0,4 mm","PZ","EUR",51.38,null,0,7,"AN SYSTEM 4 INOX  C.F.MONOPARETE"]
["HML1180250","CURVA MONO 4K 15Â°  DN250 AISI 316L BA SP.0,4 mm","PZ","EUR",61.91,null,0,7,"AN SYSTEM 4 INOX  C.F.MONOPARETE"]
["HML1180300","CURVA MONO 6K 15Â°  DN300 AISI 316L BA SP.0,5 mm","PZ","EUR",86.91,null,0,7,"AN SYSTEM 4 INOX  C.F.MONOPARETE"]
["HML1180550","CURVA MONO 6K 15Â° DN550 AISI 316Ti BA SP.0,6 mm","PZ","EUR",272.64,null,0,7,"AN SYSTEM 4 INOX  C.F.MONOPARETE"]
["HML1180600","CURVA MONO 6K 15Â° DN600 AISI 316Ti BA SP.0,6 mm","PZ","EUR",297.64,null,0,7,"AN SYSTEM 4 INOX  C.F.MONOPARETE"]
["HML1190080","CURVA MONO 4K 30Â° DN80 AISI 316L BA SP.0,4 mm","PZ","EUR",20.83,null,0,7,"AN SYSTEM 4 INOX  C.F.MONOPARETE"]
["HML1190100","CURVA MONO 4K 30Â° DN100 AISI 316L BA SP.0,4 mm","PZ","EUR",22.22,null,0,7,"AN SYSTEM 4 INOX  C.F.MONOPARETE"]
["HML1190130","CURVA MONO 4K 30Â° DN130 AISI 316L BA SP.0,4 mm","PZ","EUR",27.78,null,0,7,"AN SYSTEM 4 INOX  C.F.MONOPARETE"]
["HML1190150","CURVA MONO 4K 30Â° DN150 AISI 316L BA SP.0,4 mm","PZ","EUR",34.72,null,0,7,"AN SYSTEM 4 INOX  C.F.MONOPARETE"]
["HML1190180","CURVA MONO 6K 30Â° DN180 AISI 316L BA SP.0,4 mm","PZ","EUR",43.05,null,0,7,"AN SYSTEM 4 INOX  C.F.MONOPARETE"]
["HML1190200","CURVA MONO 4K 30Â° DN200 AISI 316L BA SP.0,4 mm","PZ","EUR",51.38,null,0,7,"AN SYSTEM 4 INOX  C.F.MONOPARETE"]
["HML1190250","CURVA MONO 4K 30Â° DN250 AISI 316L BA SP.0,4 mm","PZ","EUR",61.91,null,0,7,"AN SYSTEM 4 INOX  C.F.MONOPARETE"]
["HML1190300","CURVA MONO 6K 30Â° DN300 AISI 316L BA SP.0,5 mm","PZ","EUR",86.91,null,0,7,"AN SYSTEM 4 INOX  C.F.MONOPARETE"]
["HML1190350","CURVA MONO 6K 30Â° DN350 AISI 316L BA SP.0,5 mm","PZ","EUR",116.67,null,0,7,"AN SYSTEM 4 INOX  C.F.MONOPARETE"]
["HML1190400","CURVA MONO 6K 30Â° DN400 AISI 316L BA SP.0,5 mm","PZ","EUR",140.48,null,0,7,"AN SYSTEM 4 INOX  C.F.MONOPARETE"]
["HML1190450","CURVA MONO 6K 30Â° DN450 AISI 316L BA SP.0,5 mm","PZ","EUR",203.58,null,0,7,"AN SYSTEM 4 INOX  C.F.MONOPARETE"]
["HML1190500","CURVA MONO 6K 30Â° DN500 AISI 316L BA SP.0,5 mm","PZ","EUR",234.54,null,0,7,"AN SYSTEM 4 INOX  C.F.MONOPARETE"]
["HML1190550","CURVA MONO 6K 30Â° DN550 AISI 316L BA SP.0,5 mm","PZ","EUR",272.64,null,0,7,"AN SYSTEM 4 INOX  C.F.MONOPARETE"]
["HML1190600","CURVA MONO 6K 30Â° DN600 AISI 316Ti BA SP.0,6 mm","PZ","EUR",297.64,null,0,7,"AN SYSTEM 4 INOX  C.F.MONOPARETE"]
["HML2200080","RACC.\"T\" MONO 6K 90Â° DN80 AISI 316L BA SP.0,4 mm","PZ","EUR",60.72,null,0]
["HML2200100","RACC.\"T\" MONO 6K 90Â° DN100 AISI 316L BA SP.0,4 mm","PZ","EUR",69.05,null,0]
["HML2200130","RACC.\"T\" MONO 6K 90Â° DN130 AISI 316L BA SP.0,4 mm","PZ","EUR",86.91,null,0]
["HML2200150","RACC.\"T\" MONO 6K 90Â° DN150 AISI 316L BA SP.0,4 mm","PZ","EUR",103.58,null,0]
["HML2200180","RACC.\"T\" MONO 6K 90Â° DN180 AISI 316L BA SP.0,4 mm","PZ","EUR",107.15,null,0]
["HML2200200","RACC.\"T\" MONO 6K 90Â° DN200 AISI 316L BA SP.0,4 mm","PZ","EUR",136.91,null,0]
["HML2200250","RACC.\"T\" MONO 6K 90Â° DN250 AISI 316L BA SP.0,4 mm","PZ","EUR",164.3,null,0]
["HML2200350","RACC.\"T\" MONO 6K 90Â° DN350 AISI 316L BA SP.0,5 mm","PZ","EUR",223.82,null,0,7,"AN SYSTEM 4 INOX  C.F.MONOPARETE"]
["HML2200400","RACC.\"T\" MONO 6K 90Â° DN400 AISI 316L BA SP.0,5 mm","PZ","EUR",257.16,null,0,7,"AN SYSTEM 4 INOX  C.F.MONOPARETE"]
["HML2200450","RACC.\"T\" MONO 6K 90Â° DN450 AISI 316L BA SP.0,5 mm","PZ","EUR",400.02,null,0,7,"AN SYSTEM 4 INOX  C.F.MONOPARETE"]
["HML2200500","RACC.\"T\" MONO 6K 90Â° DN500 AISI 316L BA SP.0,5 mm","PZ","EUR",483.36,null,0,7,"AN SYSTEM 4 INOX  C.F.MONOPARETE"]
["HML2200550","RACC.\"T\" MONO 6K 90Â° DN550 AISI 316L BA SP.0,5 mm","PZ","EUR",608.37,null,0,7,"AN SYSTEM 4 INOX  C.F.MONOPARETE"]
["HML2210080","RACC.\"T\" MONO 4K 45Â° DN80 AISI 316L BA SP.0,4 mm","PZ","EUR",70.24,null,0,7,"AN SYSTEM 4 INOX  C.F.MONOPARETE"]
["HML2210100","RACC.\"T\" MONO 4K 45Â° DN100 AISI 316L BA SP.0,4 mm","PZ","EUR",76.2,null,0,7,"AN SYSTEM 4 INOX  C.F.MONOPARETE"]
["HML2210130","RACC.\"T\" MONO 4K 45Â° DN130 AISI 316L BA SP.0,4 mm","PZ","EUR",88.1,null,0,7,"AN SYSTEM 4 INOX  C.F.MONOPARETE"]
["HML2210150","RACC.\"T\" MONO 4K 45Â° DN150 AISI 316L BA SP.0,4 mm","PZ","EUR",107.15,null,0,7,"AN SYSTEM 4 INOX  C.F.MONOPARETE"]
["HML2210180","RACC.\"T\" MONO 4K 45Â° DN180 AISI 316L BA SP.0,4 mm","PZ","EUR",129.77,null,0,7,"AN SYSTEM 4 INOX  C.F.MONOPARETE"]
["HML2210200","RACC.\"T\" MONO 4K 45Â° DN200 AISI 316L BA SP.0,4 mm","PZ","EUR",151.2,null,0,7,"AN SYSTEM 4 INOX  C.F.MONOPARETE"]
["HML2210250","RACC.\"T\" MONO 4K 45Â° DN250 AISI 316L BA SP.0,4 mm","PZ","EUR",188.11,null,0,7,"AN SYSTEM 4 INOX  C.F.MONOPARETE"]
["HML2210300","RACC.\"T\" MONO 6K 45Â° DN300 AISI 316L BA SP.0,5 mm","PZ","EUR",229.78,null,0,7,"AN SYSTEM 4 INOX  C.F.MONOPARETE"]
["HML2210350","RACC.\"T\" MONO 6K 45Â° DN350 AISI 316L BA SP.0,5 mm","PZ","EUR",254.78,null,0,7,"AN SYSTEM 4 INOX  C.F.MONOPARETE"]
["HML2210400","RACC.\"T\" MONO 6K 45Â° DN400 AISI 316L BA SP.0,5 mm","PZ","EUR",279.78,null,0,7,"AN SYSTEM 4 INOX  C.F.MONOPARETE"]
["HML2210450","RACC.\"T\" MONO 6K 45Â° DN450 AISI 316L BA SP.0,5 mm","PZ","EUR",427.41,null,0,7,"AN SYSTEM 4 INOX  C.F.MONOPARETE"]
["HML2210500","RACC.\"T\" MONO 6K 45Â° DN500 AISI 316L BA SP.0,5 mm","PZ","EUR",498.84,null,0,7,"AN SYSTEM 4 INOX  C.F.MONOPARETE"]
["HML2210550","RACC.\"T\" MONO 6K 45Â° DN550 AISI 316Ti BA SP.0,6 mm","PZ","EUR",622.66,null,0,7,"AN SYSTEM 4 INOX  C.F.MONOPARETE"]
["HML2210600","RACC.\"T\" MONO 6K 45Â° DN600 AISI 316Ti BA SP.0,6 mm","PZ","EUR",1347.7,null,0,7,"AN SYSTEM 4 INOX  C.F.MONOPARETE"]
["HML3250080","MONO 6K TAPPO CIECO CON MANIGLIA DN80 AISI 316L BA SP.0,4 mm","PZ","EUR",29.17,null,0,7,"AN SYSTEM 4 INOX  C.F.MONOPARETE"]
["HML3250100","MONO 6K TAPPO CIECO CON MANIGLIA DN100 AISI 316L BA SP.0,4 mm","PZ","EUR",30.55,null,0,7,"AN SYSTEM 4 INOX  C.F.MONOPARETE"]
["HML3250130","MONO 6K TAPPO CIECO CON MANIGLIA DN130 AISI 316L BA SP.0,4 mm","PZ","EUR",36.11,null,0,7,"AN SYSTEM 4 INOX  C.F.MONOPARETE"]
["HML3250150","MONO 6K TAPPO CIECO CON MANIGLIA DN150 AISI 316L BA SP.0,4 mm","PZ","EUR",38.88,null,0,7,"AN SYSTEM 4 INOX  C.F.MONOPARETE"]
["HML3250180","MONO 6K TAPPO CIECO CON MANIGLIA DN180 AISI 316L BA SP.0,4 mm","PZ","EUR",47.22,null,0,7,"AN SYSTEM 4 INOX  C.F.MONOPARETE"]
["HML3250200","MONO 6K TAPPO CIECO CON MANIGLIA DN200 AISI 316L BA SP.0,4 mm","PZ","EUR",51.38,null,0,7,"AN SYSTEM 4 INOX  C.F.MONOPARETE"]
["HML3250250","MONO 6K TAPPO CIECO CON MANIGLIA DN250 AISI 316L BA SP.0,4 mm","PZ","EUR",61.91,null,0,7,"AN SYSTEM 4 INOX  C.F.MONOPARETE"]
["HML3250300","MONO 6K TAPPO CIECO CON MANIGLIA DN300 AISI 316L BA SP.0,5 mm","PZ","EUR",73.81,null,0,7,"AN SYSTEM 4 INOX  C.F.MONOPARETE"]
["HML3250350","MONO 6K TAPPO CIECO CON MANIGLIA DN350 AISI 316L BA SP.0,5 mm","PZ","EUR",90.48,null,0,7,"AN SYSTEM 4 INOX  C.F.MONOPARETE"]
["HML3250400","MONO 6K TAPPO CIECO CON MANIGLIA DN400 AISI 316L BA SP.0,5 mm","PZ","EUR",116.67,null,0,7,"AN SYSTEM 4 INOX  C.F.MONOPARETE"]
["HML3250450","MONO 6K TAPPO CIECO CON MANIGLIA DN450 AISI 316L BA SP.0,5 mm","PZ","EUR",155.96,null,0,7,"AN SYSTEM 4 INOX  C.F.MONOPARETE"]
["HML3250500","MONO 6K TAPPO CIECO CON MANIGLIA DN500 AISI 316L BA SP.0,5 mm","PZ","EUR",169.06,null,0,7,"AN SYSTEM 4 INOX  C.F.MONOPARETE"]
["HML3290080","MONO 4K SCARICO CONDENSA DN80 AISI 316L BA SP.0,4 mm","PZ","EUR",38.88,null,0,7,"AN SYSTEM 4 INOX  C.F.MONOPARETE"]
["HML3290100","MONO 4K SCARICO CONDENSA DN100 AISI 316L BA SP.0,4 mm","PZ","EUR",40.28,null,0,7,"AN SYSTEM 4 INOX  C.F.MONOPARETE"]
["HML3290130","MONO 4K SCARICO CONDENSA DN130 AISI 316L BA SP.0,4 mm","PZ","EUR",44.43,null,0,7,"AN SYSTEM 4 INOX  C.F.MONOPARETE"]
["HML3290150","MONO 4K SCARICO CONDENSA DN150 AISI 316L BA SP.0,4 mm","PZ","EUR",47.22,null,0,7,"AN SYSTEM 4 INOX  C.F.MONOPARETE"]
["HML3290180","MONO 6K SCARICO CONDENSA DN180 AISI 316L BA SP.0,4 mm","PZ","EUR",47.22,null,0,7,"AN SYSTEM 4 INOX  C.F.MONOPARETE"]
["HML3290200","MONO 4K SCARICO CONDENSA DN200 AISI 316L BA SP.0,4 mm","PZ","EUR",52.77,null,0,7,"AN SYSTEM 4 INOX  C.F.MONOPARETE"]
["HML3290250","MONO 4K SCARICO CONDENSA DN250 AISI 316L BA SP.0,4 mm","PZ","EUR",72.62,null,0,7,"AN SYSTEM 4 INOX  C.F.MONOPARETE"]
["HML3290300","MONO 6K SCARICO CONDENSA DN300 AISI 316L BA SP.0,5 mm","PZ","EUR",86.91,null,0,7,"AN SYSTEM 4 INOX  C.F.MONOPARETE"]
["HML3290350","MONO 6K SCARICO CONDENSA DN350 AISI 316L BA SP.0,5 mm","PZ","EUR",105.96,null,0,7,"AN SYSTEM 4 INOX  C.F.MONOPARETE"]
["HML3290400","MONO 6K SCARICO CONDENSA DN400 AISI 316L BA SP.0,5 mm","PZ","EUR",178.58,null,0,7,"AN SYSTEM 4 INOX  C.F.MONOPARETE"]
["HML3290450","MONO 6K SCARICO CONDENSA DN450 AISI 316L BA SP.0,5 mm","PZ","EUR",223.82,null,0,7,"AN SYSTEM 4 INOX  C.F.MONOPARETE"]
["HML3290500","MONO 6K SCARICO CONDENSA DN500 AISI 316L BA SP.0,5 mm","PZ","EUR",255.97,null,0,7,"AN SYSTEM 4 INOX  C.F.MONOPARETE"]
["HML3290550","MONO 6K SCARICO CONDENSA DN550 AISI 316L BA SP.0,5 mm","PZ","EUR",276.21,null,0,7,"AN SYSTEM 4 INOX  C.F.MONOPARETE"]
["HML3290600","MONO 6K SCARICO CONDENSA DN600 AISI 316Ti BA SP.0,6 mm","PZ","EUR",289.3,null,0,7,"AN SYSTEM 4 INOX  C.F.MONOPARETE"]
["HML4750100","ELEM. MONO 6K CON PORT.ISPEZ.TONDO DN100 AISI 316Ti BA SP.0,6 mm","PZ","EUR",145.25,null,0,7,"AN SYSTEM 4 INOX  C.F.MONOPARETE"]
["HML4750130","ELEM. MONO 6K CON PORT.ISPEZ.TONDO DN130 AISI 316Ti BA SP.0,6 mm","PZ","EUR",160.72,null,0,7,"AN SYSTEM 4 INOX  C.F.MONOPARETE"]
["HML4750150","ELEM. MONO 6K CON PORT.ISPEZ.TONDO DN150 AISI 316Ti BA SP.0,6 mm","PZ","EUR",198.82,null,0,7,"AN SYSTEM 4 INOX  C.F.MONOPARETE"]
["HML4750180","ELEM. MONO 6K CON PORT.ISPEZ.TONDO DN180 AISI 316Ti BA SP.0,6 mm","PZ","EUR",241.68,null,0,7,"AN SYSTEM 4 INOX  C.F.MONOPARETE"]
["HML4750200","ELEM. MONO 6K CON PORT.ISPEZ.TONDO DN200 AISI 316Ti BA SP.0,6 mm","PZ","EUR",275.02,null,0,7,"AN SYSTEM 4 INOX  C.F.MONOPARETE"]
["HML4750250","ELEM. MONO 6K CON PORT.ISPEZ.TONDO DN250 AISI 316Ti BA SP.0,6 mm","PZ","EUR",345.26,null,0,7,"AN SYSTEM 4 INOX  C.F.MONOPARETE"]
["HML4750300","ELEM. MONO 6K CON PORT.ISPEZ.TONDO DN300 AISI 316Ti BA SP.0,6 mm","PZ","EUR",401.21,null,0,7,"AN SYSTEM 4 INOX  C.F.MONOPARETE"]
["HML4750350","ELEM. MONO 6K CON PORT.ISPEZ.TONDO DN350 AISI 316Ti BA SP.0,6 mm","PZ","EUR",439.31,null,0,7,"AN SYSTEM 4 INOX  C.F.MONOPARETE"]
["HML4750400","ELEM. MONO 6K CON PORT.ISPEZ.TONDO DN400 AISI 316Ti BA SP.0,6 mm","PZ","EUR",485.74,null,0,7,"AN SYSTEM 4 INOX  C.F.MONOPARETE"]
["HML4750450","ELEM. MONO 6K CON PORT.ISPEZ.TONDO DN450 AISI 316Ti BA SP.0,6 mm","PZ","EUR",679.8,null,0,7,"AN SYSTEM 4 INOX  C.F.MONOPARETE"]
["HML4750500","ELEM. MONO 6K CON PORT.ISPEZ.TONDO DN500 AISI 316Ti BA SP.0,6 mm","PZ","EUR",882.2,null,0,7,"AN SYSTEM 4 INOX  C.F.MONOPARETE"]
["HML4750550","ELEM. MONO 6K CON PORT.ISPEZ.TONDO DN550 AISI 316Ti BA SP.0,6 mm","PZ","EUR",1146.5,null,0,7,"AN SYSTEM 4 INOX  C.F.MONOPARETE"]
["HML4750600","ELEM. MONO 6K CON PORT.ISPEZ.TONDO DN600 AISI 316Ti BA SP.0,6 mm","PZ","EUR",1244.12,null,0,7,"AN SYSTEM 4 INOX  C.F.MONOPARETE"]
["HML5370080","TERMINALE MONO 6K CINESE DN80 AISI 316Ti BA SP.0,6 mm","PZ","EUR",69.05,null,0,7,"AN SYSTEM 4 INOX  C.F.MONOPARETE"]
["HML5370100","TERMINALE MONO 6K CINESE DN100 AISI 316Ti BA SP.0,6 mm","PZ","EUR",76.2,null,0,7,"AN SYSTEM 4 INOX  C.F.MONOPARETE"]
["HML5370130","TERMINALE MONO 6K CINESE DN130 AISI 316Ti BA SP.0,6 mm","PZ","EUR",88.1,null,0,7,"AN SYSTEM 4 INOX  C.F.MONOPARETE"]
["HML5370150","TERMINALE MONO 6K CINESE DN150 AISI 316Ti BA SP.0,6 mm","PZ","EUR",107.15,null,0,7,"AN SYSTEM 4 INOX  C.F.MONOPARETE"]
["HML5370180","TERMINALE MONO 6K CINESE DN180 AISI 316Ti BA SP.0,6 mm","PZ","EUR",129.77,null,0,7,"AN SYSTEM 4 INOX  C.F.MONOPARETE"]
["HML5370200","TERMINALE MONO 6K CINESE DN200 AISI 316Ti BA SP.0,6 mm","PZ","EUR",151.2,null,0,7,"AN SYSTEM 4 INOX  C.F.MONOPARETE"]
["HML5370250","TERMINALE MONO 6K CINESE DN250 AISI 316Ti BA SP.0,6 mm","PZ","EUR",188.11,null,0,7,"AN SYSTEM 4 INOX  C.F.MONOPARETE"]
["HML5370300","TERMINALE MONO 6K CINESE DN300 AISI 316Ti BA SP.0,6 mm","PZ","EUR",217.87,null,0,7,"AN SYSTEM 4 INOX  C.F.MONOPARETE"]
["HML5370350","TERMINALE MONO 6K CINESE DN350 AISI 316Ti BA SP.0,6 mm","PZ","EUR",240.49,null,0,7,"AN SYSTEM 4 INOX  C.F.MONOPARETE"]
["HML5370400","TERMINALE MONO 6K CINESE DN400 AISI 316Ti BA SP.0,6 mm","PZ","EUR",264.3,null,0,7,"AN SYSTEM 4 INOX  C.F.MONOPARETE"]
["HML5380080","TERMINALE MONO 4K TRONCO CONICO  DN80 AISI 316L BA SP.0,4 mm","PZ","EUR",51.38,null,0,7,"AN SYSTEM 4 INOX  C.F.MONOPARETE"]
["HML5380100","TERMINALE MONO 4K TRONCO CONICO  DN100 AISI 316L BA SP.0,4 mm","PZ","EUR",55.55,null,0,7,"AN SYSTEM 4 INOX  C.F.MONOPARETE"]
["HML5380130","TERMINALE MONO 4K TRONCO CONICO  DN130 AISI 316L BA SP.0,4 mm","PZ","EUR",61.91,null,0,7,"AN SYSTEM 4 INOX  C.F.MONOPARETE"]
["HML5380150","TERMINALE MONO 4K TRONCO CONICO  DN150 AISI 316L BA SP.0,4 mm","PZ","EUR",76.2,null,0,7,"AN SYSTEM 4 INOX  C.F.MONOPARETE"]
["HML5380180","TERMINALE MONO 4K TRONCO CONICO  DN180 AISI 316L BA SP.0,4 mm","PZ","EUR",94.05,null,0,7,"AN SYSTEM 4 INOX  C.F.MONOPARETE"]
["HML5380200","TERMINALE MONO 4K TRONCO CONICO  DN200 AISI 316L BA SP.0,4 mm","PZ","EUR",107.15,null,0,7,"AN SYSTEM 4 INOX  C.F.MONOPARETE"]
["HML5380250","TERMINALE MONO 6K TRONCO CONICO DN250 AISI 316Ti BA","PZ","EUR",134.53,null,0,7,"AN SYSTEM 4 INOX  C.F.MONOPARETE"]
["HML5380300","TERMINALE MONO 6K TRONCO CONICO DN300 AISI 316Ti BA SP.0,6 mm","PZ","EUR",155.96,null,0,7,"AN SYSTEM 4 INOX  C.F.MONOPARETE"]
["HML5380350","TERMINALE MONO 6K TRONCO CONICO DN350 AISI 316L BA","PZ","EUR",171.44,null,0,7,"AN SYSTEM 4 INOX  C.F.MONOPARETE"]
["HML5380400","TERMINALE MONO 6K TRONCO CONICO DN400 AISI 316L BA","PZ","EUR",191.68,null,0,7,"AN SYSTEM 4 INOX  C.F.MONOPARETE"]
["HML5380500","TERMINALE MONO 6K TRONCO CONICO DN500 AISI 316Ti BA","PZ","EUR",255.97,null,0,7,"AN SYSTEM 4 INOX  C.F.MONOPARETE"]
["HML8910080","PIASTRA MONO 6K PART. C/SCAR.LATER. DN80 AISI 316Ti BA SP.0,6 mm","PZ","EUR",61.91,null,0,7,"AN SYSTEM 4 INOX  C.F.MONOPARETE"]
["HML8910100","PIASTRA MONO 6K PART. C/SCAR.LATER. DN100 AISI 316Ti BA SP.0,6 mm","PZ","EUR",69.05,null,0,7,"AN SYSTEM 4 INOX  C.F.MONOPARETE"]
["HML8910130","PIASTRA MONO 6K PART. C/SCAR.LATER. DN130 AISI 316Ti BA SP.0,6 mm","PZ","EUR",76.2,null,0,7,"AN SYSTEM 4 INOX  C.F.MONOPARETE"]
["HML8910150","PIASTRA MONO 6K PART. C/SCAR.LATER. DN150 AISI 316Ti BA SP.0,6 mm","PZ","EUR",94.05,null,0,7,"AN SYSTEM 4 INOX  C.F.MONOPARETE"]
["HML8910180","PIASTRA MONO 6K PART. C/SCAR.LATER. DN180 AISI 316Ti BA SP.0,6 mm","PZ","EUR",113.1,null,0,7,"AN SYSTEM 4 INOX  C.F.MONOPARETE"]
["HML8910200","PIASTRA MONO 6K PART. C/SCAR.LATER. DN200 AISI 316Ti BA SP.0,6 mm","PZ","EUR",130.96,null,0,7,"AN SYSTEM 4 INOX  C.F.MONOPARETE"]
["HML8910250","PIASTRA MONO 6K PART. C/SCAR.LATER. DN250 AISI 316Ti BA SP.0,6 mm","PZ","EUR",164.3,null,0,7,"AN SYSTEM 4 INOX  C.F.MONOPARETE"]
["HML8910300","PIASTRA MONO 6K PART. C/SCAR.LATER. DN300 AISI 316Ti BA SP.0,6 mm","PZ","EUR",191.68,null,0,7,"AN SYSTEM 4 INOX  C.F.MONOPARETE"]
["HML8910350","PIASTRA MONO 6K PART. C/SCAR.LATER. DN350 AISI 316Ti BA SP.0,6 mm","PZ","EUR",210.73,null,0,7,"AN SYSTEM 4 INOX  C.F.MONOPARETE"]
["HML8910400","PIASTRA MONO 6K PART. C/SCAR.LATER. DN400 AISI 316Ti BA SP.0,6 mm","PZ","EUR",228.59,null,0,7,"AN SYSTEM 4 INOX  C.F.MONOPARETE"]
["HML8910450","PIASTRA MONO 6K PART. C/SCAR.LATER. DN450 AISI 316Ti BA SP.0,6 mm","PZ","EUR",334.54,null,0,7,"AN SYSTEM 4 INOX  C.F.MONOPARETE"]
["HML8910500","PIASTRA MONO 6K PART. C/SCAR.LATER. DN500 AISI 316Ti BA SP.0,6 mm","PZ","EUR",466.69,null,0,7,"AN SYSTEM 4 INOX  C.F.MONOPARETE"]
["HML8910550","PIASTRA MONO 6K PART. C/SCAR.LATER. DN550 AISI 316Ti BA SP.0,6 mm","PZ","EUR",678.61,null,0,7,"AN SYSTEM 4 INOX  C.F.MONOPARETE"]
["HML8910600","PIASTRA MONO 6K PART. C/SCAR.LATER. DN600 AISI 316Ti BA SP.0,6 mm","PZ","EUR",734.57,null,0,7,"AN SYSTEM 4 INOX  C.F.MONOPARETE"]
["HW080S1","ACS POMPA DI CALORE 80 LITRI CON UNA SERPENTINA","PZ","EUR",1833,null,0,15,"AN FUMISTERIA"]
["HW100S1","ACS POMPA DI CALORE 100 LT CON UNA SERPENTINA","PZ","EUR",1939,null,0,15,"AN FUMISTERIA"]
["HW200S1","ACS POMPA DI CALORE 200 LT CON UNA SERPENTINA","PZ","EUR",2846,null,0,15,"AN FUMISTERIA"]
["HW200S2","ACS POMPA DI CALORE 200 LT CON DUE SERPENTINE","PZ","EUR",2983,null,0,15,"AN FUMISTERIA"]
["HW300S1","ACS POMPA DI CALORE 300 LT CON UNA SERPENTINA","PZ","EUR",3486,null,0,15,"AN FUMISTERIA"]
["HW300S2","ACS POMPA DI CALORE 300 LT CON DUE SERPENTINE","PZ","EUR",3692,null,0,15,"AN FUMISTERIA"]
["HW500S2","ACS POMPA DI CALORE 500 LT CON DUE SERPENTINE","PZ","EUR",6432,null,0,15,"AN FUMISTERIA"]
["I1001080","TUBO COIB LANA DI ROCCIA SP 10 MM H 1000  DN 80/ 100 AISI 316L BA SP.0,4 mm","PZ","EUR",77.76,null,0,35,"AN ISO10 INOX/INOX"]
["I1001100","TUBO COIB LANA DI ROCCIA SP 10 MM H 1000  DN 100/ 120 AISI 316L BA SP.0,4 mm","PZ","EUR",85.86,null,0,35,"AN ISO10 INOX/INOX"]
["I1002080","TUBO COIB LANA DI ROCCIA SP 10 MM H 500  DN 80/ 100 AISI 316L BA SP.0,4 mm","PZ","EUR",54.34,null,0,35,"AN ISO10 INOX/INOX"]
["I1002100","TUBO COIB LANA DI ROCCIA SP 10 MM H 500  DN 100/ 120 AISI 316L BA SP.0,4 mm","PZ","EUR",61.52,null,0,35,"AN ISO10 INOX/INOX"]
["I1003080","TUBO COIB LANA DI ROCCIA SP 10 MM H 330  DN 80/ 100 AISI 316L BA SP.0,4 mm","PZ","EUR",45.87,null,0,35,"AN ISO10 INOX/INOX"]
["I1003100","TUBO COIB LANA DI ROCCIA SP 10 MM H 330  DN 100/ 120 AISI 316L BA SP.0,4 mm","PZ","EUR",51.34,null,0,35,"AN ISO10 INOX/INOX"]
["I1005080","TUBO COIB LANA DI ROCCIA SP 10 MM 0.25 m  DN 80/ 100 AISI 316L BA SP.0,4 mm","PZ","EUR",37.43,null,0,35,"AN ISO10 INOX/INOX"]
["I1005100","TUBO COIB LANA DI ROCCIA SP 10 MM 0.25 m  DN 100/ 120 AISI 316L BA SP.0,4 mm","PZ","EUR",41.08,null,0,35,"AN ISO10 INOX/INOX"]
["I1009080","ELEM. COIB LANA DI ROCCIA SP 10 MM TELESCOPICO   DN 80 / 100 AISI 316L BA SP.0,4 mm","PZ","EUR",86.98,null,0,35,"AN ISO10 INOX/INOX"]
["I1009100","ELEM. COIB LANA DI ROCCIA SP 10 MM TELESCOPICO   DN 100 / 120 AISI 316L BA SP.0,4 mm","PZ","EUR",91.77,null,0,35,"AN ISO10 INOX/INOX"]
["I1015080","CURVA COIB LANA DI ROCCIA SP 10 MM 90Â°  DN 80 / 100 AISI 316L BA SP.0,4 mm","PZ","EUR",93.37,null,0,35,"AN ISO10 INOX/INOX"]
["I1015100","CURVA COIB LANA DI ROCCIA SP 10 MM 90Â°  DN 100 / 120 AISI 316L BA SP.0,4 mm","PZ","EUR",103.7,null,0,35,"AN ISO10 INOX/INOX"]
["I1017080","CURVA COIB LANA DI ROCCIA SP 10 MM 45Â°  DN 80 / 100 AISI 316L BA SP.0,4 mm","PZ","EUR",58.71,null,0,35,"AN ISO10 INOX/INOX"]
["I1017100","CURVA COIB LANA DI ROCCIA SP 10 MM 45Â°  DN 100 / 120 AISI 316L BA SP.0,4 mm","PZ","EUR",62.21,null,0,35,"AN ISO10 INOX/INOX"]
["I1019080","CURVA COIB LANA DI ROCCIA SP 10 MM 30Â°  DN80/ 100 AISI 316L BA SP.0,4 mm","PZ","EUR",58.71,null,0,35,"AN ISO10 INOX/INOX"]
["I1019100","CURVA COIB LANA DI ROCCIA SP 10 MM 30Â°  DN100/ 120 AISI 316L BA SP.0,4 mm","PZ","EUR",62.21,null,0,35,"AN ISO10 INOX/INOX"]
["I1020080","RACC.\"T\" COIB LANA DI ROCCIA SP 10 MM 90Â° DN80/ 100 AISI 316L BA SP.0,4 mm","PZ","EUR",121.03,null,0,35,"AN ISO10 INOX/INOX"]
["I1020100","RACC.\"T\" COIB LANA DI ROCCIA SP 10 MM 90Â°  DN100/ 120 AISI 316L BA SP.0,4 mm","PZ","EUR",129.12,null,0,35,"AN ISO10 INOX/INOX"]
["I1022080","RACC.\"T\" COIB LANA DI ROCCIA SP 10 MM 90Â°  DN80/ 100 AISI 316L BA SP.0,4 mm USC.DN 80","PZ","EUR",85.27,null,0,35,"AN ISO10 INOX/INOX"]
["I1022100","RACC.\"T\" COIB LANA DI ROCCIA SP 10 MM 90Â°  DN100/ 120 AISI 316L BA SP.0,4 mm USC.DN 80","PZ","EUR",92.23,null,0,35,"AN ISO10 INOX/INOX"]
["I1025080","COIB LANA DI ROCCIA SP 10 MM TAPPO CIECO  DN 80/ 100 AISI 316L BA SP.0,4 mm","PZ","EUR",47.33,null,0,35,"AN ISO10 INOX/INOX"]
["I1025100","COIB LANA DI ROCCIA SP 10 MM TAPPO CIECO  DN 100/ 120 AISI 316L BA SP.0,4 mm","PZ","EUR",48.11,null,0,35,"AN ISO10 INOX/INOX"]
["I1029080","COIB LANA DI ROCCIA SP 10 MM SCARICO CONDENSA  DN 80/ 100 AISI 316L BA SP.0,4 mm","PZ","EUR",47.33,null,0,35,"AN ISO10 INOX/INOX"]
["I1029100","COIB LANA DI ROCCIA SP 10 MM SCARICO CONDENSA  DN 100/ 120 AISI 316L BA SP.0,4 mm","PZ","EUR",48.11,null,0,35,"AN ISO10 INOX/INOX"]
["I1036080","TERMINALE COIB LANA DI ROCCIA SP 10 MM ANTINTEMPERIE  DN 80/ 100 AISI 316L BA SP.0,4 mm","PZ","EUR",144.6,null,0,35,"AN ISO10 INOX/INOX"]
["I1036100","TERMINALE COIB LANA DI ROCCIA SP 10 MM ANTINTEMPERIE  DN 100/ 120 AISI 316L BA SP.0,4 mm","PZ","EUR",159.59,null,0,35,"AN ISO10 INOX/INOX"]
["I1037080","TERMINALE COIB LANA DI ROCCIA SP 10 MM CINESE  DN 80/ 100 AISI 316L BA SP.0,4 mm","PZ","EUR",136.99,null,0,35,"AN ISO10 INOX/INOX"]
["I1037100","TERMINALE COIB LANA DI ROCCIA SP 10 MM CINESE  DN 100/ 120 AISI 316L BA SP.0,4 mm","PZ","EUR",151.22,null,0,35,"AN ISO10 INOX/INOX"]
["I1038080","TERMINALE COIB LANA DI ROCCIA SP 10 MM TRONCO CONO  DN 80/ 100 AISI 316L BA SP.0,4 mm","PZ","EUR",81.28,null,0,35,"AN ISO10 INOX/INOX"]
["I1038100","TERMINALE COIB LANA DI ROCCIA SP 10 MM TRONCO CONO  DN 100/ 120 AISI 316L BA SP.0,4 mm","PZ","EUR",82.12,null,0,35,"AN ISO10 INOX/INOX"]
["I1068080080","RACC. COIB LANA DI ROCCIA SP 10 MM MONO-DOPPIA   DN 80 / 100 AISI 316L SP.0,4 mm","PZ","EUR",51.83,null,0,12,"AN ISO ARIA INOX/INOX ACCESSORI ISOLATI"]
["I1068100100","RACC. COIB LANA DI ROCCIA SP 10 MM MONO-DOPPIA   DN 100 / 120 AISI 316L BA SP.0,4 mm","PZ","EUR",56.73,null,0,12,"AN ISO ARIA INOX/INOX ACCESSORI ISOLATI"]
["I1068100A","DN 100/120 ADATTATORE DA DW25 (int. femmina - est. maschio) A ADW10 (int. maschio - est. femmina)","PZ","EUR",126.8,null,0,35,"AN ISO10 INOX/INOX"]
["I1075080","ELEM. COIB LANA DI ROCCIA SP 10 MM CON PORT.ISPEZ.TONDO  DN 80 / 100 AISI 316L BA SP.0,4 mm","PZ","EUR",112.94,null,0,35,"AN ISO10 INOX/INOX"]
["I1075100","ELEM. COIB LANA DI ROCCIA SP 10 MM CON PORT.ISPEZ.TONDO   DN 100 / 120 AISI 316L BA SP.0,4 mm","PZ","EUR",121.03,null,0,35,"AN ISO10 INOX/INOX"]
["I1078100A","DN 100/120 ADATTATORE DA DW25 (int. maschio - est. femmina) A ADW10 (int. femmina - est. maschio)","PZ","EUR",126.8,null,0,35,"AN ISO10 INOX/INOX"]
["I10820801","PIASTRA COIB LANA DI ROCCIA SP 10 MM INTERMEDIA   DN 80 / 100 AISI 316L BA SP.0,4 mm","PZ","EUR",80.41,null,0,35,"AN ISO10 INOX/INOX"]
["I10821001","PIASTRA COIB LANA DI ROCCIA SP 10 MM INTERMEDIA   DN 100 / 120 AISI 316L BA SP.0,4 mm","PZ","EUR",89.15,null,0,12,"AN ISO ARIA INOX/INOX ACCESSORI ISOLATI"]
["I1091080","PIASTRA COIB LANA DI ROCCIA SP 10 MM PART. C/SCAR.LATER.   DN 80 / 100 AISI 316L BA SP.0,4 mm","PZ","EUR",87.55,null,0]
["I1091100","PIASTRA COIB LANA DI ROCCIA SP 10 MM PART. C/SCAR.LATER.   DN 100 / 120 AISI 316L BA SP.0,4 mm","PZ","EUR",97.09,null,0,35,"AN ISO10 INOX/INOX"]
["I1095080","ELEM. COIB LANA DI ROCCIA SP 10 MM PRELIEVO FUMI   DN 80 / 100 AISI 316L BA SP.0,4 mm","PZ","EUR",79.12,null,0,35,"AN ISO10 INOX/INOX"]
["I1095100","ELEM. COIB LANA DI ROCCIA SP 10 MM PRELIEVO FUMI   DN 100 / 120 AISI 316L BA SP.0,4 mm","PZ","EUR",81.13,null,0,35,"AN ISO10 INOX/INOX"]
["I2501080","TUBO COIB.INOX M.1 DN 80/130 AISI 316L SP 0,4 mm","PZ","EUR",111.41,null,0,21,"AN ISO25 INOX/INOX ELEMENTI LINEARI ISOLATI"]
["I2501100","TUBO COIB.INOX M.1 DN 100/150 AISI 316L SP 0,4 mm","PZ","EUR",129.87,null,0,21,"AN ISO25 INOX/INOX ELEMENTI LINEARI ISOLATI"]
["I2501130","TUBO COIB.INOX M.1 DN 130/180 AISI 316L SP 0,4 mm","PZ","EUR",154.18,null,0,21,"AN ISO25 INOX/INOX ELEMENTI LINEARI ISOLATI"]
["I2501150","TUBO COIB.INOX M.1 DN 150/200 AISI 316L SP 0,4 mm","PZ","EUR",172.1,null,0,21,"AN ISO25 INOX/INOX ELEMENTI LINEARI ISOLATI"]
["I2501180","TUBO COIB.INOX M.1 DN 180/230 AISI 316L SP 0,4 mm","PZ","EUR",196.88,null,0,21,"AN ISO25 INOX/INOX ELEMENTI LINEARI ISOLATI"]
["I2501200","TUBO COIB.INOX M.1 DN 200/250 AISI 316L SP 0,4 mm","PZ","EUR",216.23,null,0,21,"AN ISO25 INOX/INOX ELEMENTI LINEARI ISOLATI"]
["I2501250","TUBO COIB.INOX M.1 DN 250/300 AISI 316L SP 0,5 mm","PZ","EUR",266.31,null,0,21,"AN ISO25 INOX/INOX ELEMENTI LINEARI ISOLATI"]
["I2501300","TUBO COIB.INOX M.1 DN 300/350 AISI 316L SP 0,5 mm","PZ","EUR",310.59,null,0,21,"AN ISO25 INOX/INOX ELEMENTI LINEARI ISOLATI"]
["I2501350","TUBO COIB.INOX M.1 DN 350/400 AISI 316L SP 0,5 mm","PZ","EUR",408.72,null,0,21,"AN ISO25 INOX/INOX ELEMENTI LINEARI ISOLATI"]
["I2501400","TUBO COIB.INOX M.1 DN 400/450 AISI 316L SP 0,5 mm","PZ","EUR",450.57,null,0,21,"AN ISO25 INOX/INOX ELEMENTI LINEARI ISOLATI"]
["I2501450","TUBO COIB.INOX M.1 DN 450/500 AISI 316L SP 0,5 mm","PZ","EUR",498.79,null,0,21,"AN ISO25 INOX/INOX ELEMENTI LINEARI ISOLATI"]
["I2501500","TUBO COIB.INOX M.1 DN 500/550 AISI 316L SP 0,5 mm","PZ","EUR",547.19,null,0,21,"AN ISO25 INOX/INOX ELEMENTI LINEARI ISOLATI"]
["I2501550","TUBO COIB.INOX M.1 DN 550/600 AISI 316L SP 0,6 mm","PZ","EUR",731.95,null,0,21,"AN ISO25 INOX/INOX ELEMENTI LINEARI ISOLATI"]
["I2501600","TUBO COIB.INOX M.1 DN 600/650 AISI 316L SP 0,6 mm","PZ","EUR",787.65,null,0,21,"AN ISO25 INOX/INOX ELEMENTI LINEARI ISOLATI"]
["I2501650","TUBO COIB.INOX M.1 DN 650/700 AISI 316L SP 0,6 mm","PZ","EUR",900.09,null,0,21,"AN ISO25 INOX/INOX ELEMENTI LINEARI ISOLATI"]
["I2501700","TUBO COIB.INOX M.1 DN 700/750 AISI 316L SP 0,6 mm","PZ","EUR",1042.8,null,0,21,"AN ISO25 INOX/INOX ELEMENTI LINEARI ISOLATI"]
["I2501750","TUBO COIB.INOX M.1 DN 750/800 AISI 316L SP 0,6 mm","PZ","EUR",1169.79,null,0,21,"AN ISO25 INOX/INOX ELEMENTI LINEARI ISOLATI"]
["I2501800","TUBO COIB.INOX M.1 DN 800/850 AISI 316L SP 0,6 mm","PZ","EUR",1287.14,null,0,21,"AN ISO25 INOX/INOX ELEMENTI LINEARI ISOLATI"]
["I2502080","TUBO COIB.INOX M.0,50 DN 80/130 AISI 316L BA SP.0,4 mm","PZ","EUR",71.96,null,0,21,"AN ISO25 INOX/INOX ELEMENTI LINEARI ISOLATI"]
["I2502100","TUBO COIB.INOX M.0,50 DN 100/150 AISI 316L BA SP.0,4 mm","PZ","EUR",81.41,null,0,21,"AN ISO25 INOX/INOX ELEMENTI LINEARI ISOLATI"]
["I2502130","TUBO COIB.INOX M.0,50 DN 130/180 AISI 316L BA SP.0,4 mm","PZ","EUR",96.13,null,0,21,"AN ISO25 INOX/INOX ELEMENTI LINEARI ISOLATI"]
["I2502150","TUBO COIB.INOX M.0,50 DN 150/200 AISI 316L BA SP.0,4 mm","PZ","EUR",106.24,null,0,21,"AN ISO25 INOX/INOX ELEMENTI LINEARI ISOLATI"]
["I2502180","TUBO COIB.INOX M.0,50 DN 180/230 AISI 316L BA SP.0,4 mm","PZ","EUR",118.64,null,0,21,"AN ISO25 INOX/INOX ELEMENTI LINEARI ISOLATI"]
["I2502200","TUBO COIB.INOX M.0,50 DN 200/250 AISI 316L BA SP.0,4 mm","PZ","EUR",130.74,null,0,21,"AN ISO25 INOX/INOX ELEMENTI LINEARI ISOLATI"]
["I2502250","TUBO COIB.INOX 0,50 m. DN 250/300 AISI 316L BA SP.0,5 mm","PZ","EUR",156.9,null,0,21,"AN ISO25 INOX/INOX ELEMENTI LINEARI ISOLATI"]
["I2502300","TUBO COIB.INOX 0,50 m. DN 300/350 AISI 316L BA SP.0,5 mm","PZ","EUR",182.13,null,0,21,"AN ISO25 INOX/INOX ELEMENTI LINEARI ISOLATI"]
["I2502350","TUBO COIB.INOX 0,50 m. DN 350/400 AISI 316L BA SP.0,5 mm","PZ","EUR",240.3,null,0,21,"AN ISO25 INOX/INOX ELEMENTI LINEARI ISOLATI"]
["I2502400","TUBO COIB.INOX 0,50 m. DN 400/450 AISI 316L BA SP.0,5 mm","PZ","EUR",264.58,null,0,21,"AN ISO25 INOX/INOX ELEMENTI LINEARI ISOLATI"]
["I2502450","TUBO COIB.INOX 0,50 m. DN 450/500 AISI 316L BA SP.0,5 mm","PZ","EUR",292.65,null,0,21,"AN ISO25 INOX/INOX ELEMENTI LINEARI ISOLATI"]
["I2502500","TUBO COIB.INOX 0,50 m. DN 500/550 AISI 316L BA SP.0,5 mm","PZ","EUR",320.84,null,0,21,"AN ISO25 INOX/INOX ELEMENTI LINEARI ISOLATI"]
["I2502550","TUBO COIB.INOX 0,50 m. DN 550/600 AISI 316L BA SP.0,6 mm","PZ","EUR",426.93,null,0,21,"AN ISO25 INOX/INOX ELEMENTI LINEARI ISOLATI"]
["I2502600","TUBO COIB.INOX 0,50 m. DN 600/650 AISI 316L BA SP.0,6 mm","PZ","EUR",459.38,null,0,21,"AN ISO25 INOX/INOX ELEMENTI LINEARI ISOLATI"]
["I2502650","TUBO COIB.INOX 0,50 m. DN 650/700 AISI 316L BA SP.0,6 mm","PZ","EUR",495.78,null,0,21,"AN ISO25 INOX/INOX ELEMENTI LINEARI ISOLATI"]
["I2502700","TUBO COIB.INOX 0,50 m. DN 700/750 AISI 316L BA SP.0,6 mm","PZ","EUR",575.25,null,0,21,"AN ISO25 INOX/INOX ELEMENTI LINEARI ISOLATI"]
["I2502750","TUBO COIB.INOX 0,50 m. DN 750/800 AISI 316L BA SP.0,6 mm","PZ","EUR",645.9,null,0,21,"AN ISO25 INOX/INOX ELEMENTI LINEARI ISOLATI"]
["I2502800","TUBO COIB.INOX 0,50 m. DN 800/850 AISI 316L BA SP.0,6 mm","PZ","EUR",711.16,null,0,21,"AN ISO25 INOX/INOX ELEMENTI LINEARI ISOLATI"]
["I2503080","TUBO COIB.INOX 0,33 m. DN 80/130 AISI 316L BA SP.0,4 mm","PZ","EUR",56.92,null,0,21,"AN ISO25 INOX/INOX ELEMENTI LINEARI ISOLATI"]
["I2503100","TUBO COIB.INOX 0,33 m. DN 100/150 AISI 316L BA SP.0,4 mm","PZ","EUR",63.21,null,0,21,"AN ISO25 INOX/INOX ELEMENTI LINEARI ISOLATI"]
["I2503130","TUBO COIB.INOX 0,33 m. DN 130/180 AISI 316L BA SP.0,4 mm","PZ","EUR",73.62,null,0,21,"AN ISO25 INOX/INOX ELEMENTI LINEARI ISOLATI"]
["I2503150","TUBO COIB.INOX 0,33 m. DN 150/200 AISI 316L BA SP.0,4 mm","PZ","EUR",81.18,null,0,21,"AN ISO25 INOX/INOX ELEMENTI LINEARI ISOLATI"]
["I2503180","TUBO COIB.INOX 0,33 m. DN 180/230 AISI 316L BA SP.0,4 mm","PZ","EUR",90.42,null,0,21,"AN ISO25 INOX/INOX ELEMENTI LINEARI ISOLATI"]
["I2503200","TUBO COIB.INOX 0,33 m. DN 200/250 AISI 316L BA SP.0,4 mm","PZ","EUR",100.76,null,0,21,"AN ISO25 INOX/INOX ELEMENTI LINEARI ISOLATI"]
["I2503250","TUBO COIB.INOX 0,33 m. DN 250/300 AISI 316L BA SP.0,5 mm","PZ","EUR",117.68,null,0,21,"AN ISO25 INOX/INOX ELEMENTI LINEARI ISOLATI"]
["I2503300","TUBO COIB.INOX 0,33 m. DN 300/350 AISI 316L BA SP.0,5 mm","PZ","EUR",134.46,null,0,21,"AN ISO25 INOX/INOX ELEMENTI LINEARI ISOLATI"]
["I2503350","TUBO COIB.INOX 0,33 m. DN 350/400 AISI 316L BA SP.0,5 mm","PZ","EUR",173.05,null,0,21,"AN ISO25 INOX/INOX ELEMENTI LINEARI ISOLATI"]
["I2503400","TUBO COIB.INOX 0,33 m. DN400/450 AISI 316L BA SP.0,5 mm","PZ","EUR",190.35,null,0,21,"AN ISO25 INOX/INOX ELEMENTI LINEARI ISOLATI"]
["I2503450","TUBO COIB.INOX 0,33 m. DN 450/500 AISI 316L BA SP.0,5 mm","PZ","EUR",210.38,null,0,21,"AN ISO25 INOX/INOX ELEMENTI LINEARI ISOLATI"]
["I2503500","TUBO COIB.INOX 0,33 m. DN500/550 AISI 316L BA SP.0,5 mm","PZ","EUR",230.48,null,0,21,"AN ISO25 INOX/INOX ELEMENTI LINEARI ISOLATI"]
["I2503550","TUBO COIB.INOX 0,33 m. DN 550/600 AISI 316L BA SP.0,6 mm","PZ","EUR",305.21,null,0,21,"AN ISO25 INOX/INOX ELEMENTI LINEARI ISOLATI"]
["I2503600","TUBO COIB.INOX 0,33 m. DN 600/650 AISI 316L BA SP.0,6 mm","PZ","EUR",328.29,null,0,21,"AN ISO25 INOX/INOX ELEMENTI LINEARI ISOLATI"]
["I2503650","TUBO COIB.INOX 0,33 m. DN 650/700 AISI 316L BA SP.0,6 mm","PZ","EUR",354.33,null,0,21,"AN ISO25 INOX/INOX ELEMENTI LINEARI ISOLATI"]
["I2503700","TUBO COIB.INOX 0,33 m. DN 700/750 AISI 316L BA SP.0,6 mm","PZ","EUR",411.71,null,0,21,"AN ISO25 INOX/INOX ELEMENTI LINEARI ISOLATI"]
["I2503750","TUBO COIB.INOX 0,33 m. DN 750/800 AISI 316L BA SP.0,6 mm","PZ","EUR",462.61,null,0,21,"AN ISO25 INOX/INOX ELEMENTI LINEARI ISOLATI"]
["I2503800","TUBO COIB.INOX 0,33 m. DN 800/850 AISI 316L BA SP.0,6 mm","PZ","EUR",509.61,null,0,21,"AN ISO25 INOX/INOX ELEMENTI LINEARI ISOLATI"]
["I2505080","TUBO COIB.INOX 0,25m. DN 80/130 AISI 316L SP 0,4 mm","PZ","EUR",54.52,null,0,21,"AN ISO25 INOX/INOX ELEMENTI LINEARI ISOLATI"]
["I2505100","TUBO COIB.INOX 0,25m. DN 100/150 AISI 316L SP 0,4 mm","PZ","EUR",60.54,null,0,21,"AN ISO25 INOX/INOX ELEMENTI LINEARI ISOLATI"]
["I2505130","TUBO COIB.INOX 0,25m. DN 130/180 AISI 316L SP 0,4 mm","PZ","EUR",70.6,null,0,21,"AN ISO25 INOX/INOX ELEMENTI LINEARI ISOLATI"]
["I2505150","TUBO COIB.INOX 0,25m. DN 150/200 AISI 316L SP 0,4 mm","PZ","EUR",77.82,null,0,21,"AN ISO25 INOX/INOX ELEMENTI LINEARI ISOLATI"]
["I2505180","TUBO COIB.INOX 0,25m. DN 180/230 AISI 316L SP 0,4 mm","PZ","EUR",86.71,null,0,21,"AN ISO25 INOX/INOX ELEMENTI LINEARI ISOLATI"]
["I2505200","TUBO COIB.INOX 0,25m. DN 200/250 AISI 316L SP 0,4 mm","PZ","EUR",96.57,null,0,21,"AN ISO25 INOX/INOX ELEMENTI LINEARI ISOLATI"]
["I2505250","TUBO COIB.INOX 0,25 m. DN 250/300 AISI 316L BA SP.0,5 mm","PZ","EUR",112.78,null,0,21,"AN ISO25 INOX/INOX ELEMENTI LINEARI ISOLATI"]
["I2505300","TUBO COIB.INOX 0,25 m. DN 300/350 AISI 316L BA SP.0,5 mm","PZ","EUR",128.9,null,0,21,"AN ISO25 INOX/INOX ELEMENTI LINEARI ISOLATI"]
["I2505350","TUBO COIB.INOX 0,25 m. DN 350/400 AISI 316L BA SP.0,5 mm","PZ","EUR",143.52,null,0,21,"AN ISO25 INOX/INOX ELEMENTI LINEARI ISOLATI"]
["I2505400","TUBO COIB.INOX 0,25 m. DN 400/450 AISI 316L BA SP.0,5 mm","PZ","EUR",157.55,null,0,21,"AN ISO25 INOX/INOX ELEMENTI LINEARI ISOLATI"]
["I2505450","TUBO COIB.INOX 0,25 m. DN 450/500 AISI 316L BA SP.0,5 mm","PZ","EUR",173.97,null,0,21,"AN ISO25 INOX/INOX ELEMENTI LINEARI ISOLATI"]
["I2505500","TUBO COIB.INOX 0,25 m. DN 500/550 AISI 316L BA SP.0,5 mm","PZ","EUR",190.51,null,0,21,"AN ISO25 INOX/INOX ELEMENTI LINEARI ISOLATI"]
["I2505550","TUBO COIB.INOX 0,25 m. DN 550/600 AISI 316L BA SP.0,5 mm","PZ","EUR",246.91,null,0,21,"AN ISO25 INOX/INOX ELEMENTI LINEARI ISOLATI"]
["I2505600","TUBO COIB.INOX 0,25 m. DN 600/650 AISI 316L BA SP.0,6 mm","PZ","EUR",265.37,null,0,21,"AN ISO25 INOX/INOX ELEMENTI LINEARI ISOLATI"]
["I2505650","TUBO COIB.INOX 0,25 m. DN 650/700 AISI 316L BA SP.0,6 mm","PZ","EUR",286.41,null,0,21,"AN ISO25 INOX/INOX ELEMENTI LINEARI ISOLATI"]
["I2505700","TUBO COIB.INOX 0,25 m. DN 700/750 AISI 316L BA SP.0,6 mm","PZ","EUR",334.85,null,0,21,"AN ISO25 INOX/INOX ELEMENTI LINEARI ISOLATI"]
["I2505750","TUBO COIB.INOX 0,25 m. DN 750/800 AISI 316L BA SP.0,6 mm","PZ","EUR",377.67,null,0,21,"AN ISO25 INOX/INOX ELEMENTI LINEARI ISOLATI"]
["I2505800","TUBO COIB.INOX 0,25 m. DN 800/850 AISI 316L BA SP.0,6 mm","PZ","EUR",417.02,null,0,21,"AN ISO25 INOX/INOX ELEMENTI LINEARI ISOLATI"]
["I2509080","ELEM. COIB.INOX TELESCOPICO DN80/130 AISI 316L BA SP.0,4 mm","PZ","EUR",103.84,null,0,1,"AN ISO25 INOX/INOX ACCESSORI ISOLATI"]
["I2509100","ELEM. COIB.INOX TELESCOPICO DN100/150 AISI 316L BA SP.0,4 mm","PZ","EUR",115.2,null,0,1,"AN ISO25 INOX/INOX ACCESSORI ISOLATI"]
["I2509130","ELEM. COIB.INOX TELESCOPICO DN130/180 AISI 316L BA SP.0,4 mm","PZ","EUR",125.01,null,0,1,"AN ISO25 INOX/INOX ACCESSORI ISOLATI"]
["I2509130F","ELEM. COIB.INOX H 500 X PARTENZA DN 130/180 AISI 316L BA SP.0,4 mm","PZ","EUR",271.67,null,0]
["I2509130FN","ELEM. COIB.INOX H 500 X PARTENZA DN 130/180 AISI 316L BA SP.0,4 mm  NERO OPACO ALTE TEMP","PZ","EUR",418.39,null,0,1,"AN ISO25 INOX/INOX ACCESSORI ISOLATI"]
["I2509130FNO","ELEM. COIB.INOX H 500 X PARTENZA DN 130/180 AISI 316L BA SP.0,4 mm  NERO FR OPACO SATINATO","PZ","EUR",418.39,null,0,1,"AN ISO25 INOX/INOX ACCESSORI ISOLATI"]
["I2509150","ELEM. COIB.INOX TELESCOPICO DN150/200 AISI 316L BA SP.0,4 mm","PZ","EUR",136.3,null,0,1,"AN ISO25 INOX/INOX ACCESSORI ISOLATI"]
["I2509150F","ELEM. COIB.INOX H 500 DN 150/200 AISI 316L BA SP.0,4 mm PER ATTACCO FER","PZ","EUR",309.21,null,0,1,"AN ISO25 INOX/INOX ACCESSORI ISOLATI"]
["I2509150FN","ELEM. COIB.INOX H 500 X PARTENZA DN 150/200 AISI 316L BA SP.0,4 mm  NERO OPACO ALTE TEMP","PZ","EUR",476.21,null,0,1,"AN ISO25 INOX/INOX ACCESSORI ISOLATI"]
["I2509150FNO","ELEM. COIB.INOX H 500 X PARTENZA DN 150/200 AISI 316L BA SP.0,4 mm  NERO FR OPACO SATINATO","PZ","EUR",476.21,null,0,1,"AN ISO25 INOX/INOX ACCESSORI ISOLATI"]
["I2509180","ELEM. COIB.INOX TELESCOPICO DN180/230 AISI 316L BA SP.0,4 mm","PZ","EUR",159.46,null,0,1,"AN ISO25 INOX/INOX ACCESSORI ISOLATI"]
["I2509180F","ELEM. COIB.INOX H 500 X PARTENZA DN 180/230 AISI 316L BA SP.0,4 mm","PZ","EUR",343.83,null,0,1,"AN ISO25 INOX/INOX ACCESSORI ISOLATI"]
["I2509180FN","ELEM. COIB.INOX H 500 X PARTENZA DN 180/230 AISI 316L BA SP.0,4 mm  NERO OPACO ALTE TEMP","PZ","EUR",529.49,null,0,1,"AN ISO25 INOX/INOX ACCESSORI ISOLATI"]
["I2509180FNO","ELEM. COIB.INOX H 500 X PARTENZA DN 180/230 AISI 316L BA SP.0,4 mm  NERO FR OPACO SATINATO","PZ","EUR",529.49,null,0,1,"AN ISO25 INOX/INOX ACCESSORI ISOLATI"]
["I2509200","ELEM. COIB.INOX TELESCOPICO DN200/250 AISI 316L BA SP.0,4 mm","PZ","EUR",168.08,null,0,1,"AN ISO25 INOX/INOX ACCESSORI ISOLATI"]
["I2509200F","ELEM. COIB.INOX H 500 X PARTENZA DN 200/250 AISI 316L BA SP.0,4 mm","PZ","EUR",372.64,null,0]
["I2509200FN","ELEM. COIB.INOX H 500 X PARTENZA DN 200/250 AISI 316L BA SP.0,4 mm  NERO OPACO ALTE TEMP","PZ","EUR",573.85,null,0,1,"AN ISO25 INOX/INOX ACCESSORI ISOLATI"]
["I2509200FNO","ELEM. COIB.INOX H 500 X PARTENZA DN 200/250 AISI 316L BA SP.0,4 mm  NERO FR OPACO SATINATO","PZ","EUR",573.85,null,0,1,"AN ISO25 INOX/INOX ACCESSORI ISOLATI"]
["I2509250","ELEM. COIB.INOX TELESCOPICO DN250/300 AISI 316L BA SP.0,5 mm","PZ","EUR",197.43,null,0,1,"AN ISO25 INOX/INOX ACCESSORI ISOLATI"]
["I2509250F","ELEM. COIB.INOX H 500 X PARTENZA DN 250/300 AISI 316L BA SP.0,5 mm","PZ","EUR",431.76,null,0]
["I2509250FN","ELEM. COIB.INOX H 500 X PARTENZA DN 250/300 AISI 316L BA SP.0,5 mm  NERO OPACO ALTE TEMP","PZ","EUR",664.91,null,0,1,"AN ISO25 INOX/INOX ACCESSORI ISOLATI"]
["I2509250FNO","ELEM. COIB.INOX H 500 X PARTENZA DN 250/300 AISI 316L BA SP.0,5 mm  NERO FR OPACO SATINATO","PZ","EUR",664.91,null,0,1,"AN ISO25 INOX/INOX ACCESSORI ISOLATI"]
["I2509300","ELEM. COIB.INOX TELESCOPICO DN300/350 AISI 316L BA SP.0,5 mm","PZ","EUR",236.19,null,0,1,"AN ISO25 INOX/INOX ACCESSORI ISOLATI"]
["I2509300F","ELEM. COIB.INOX H 500 X PARTENZA DN 300/350 AISI 316L BA SP.0,5 mm","PZ","EUR",512.67,null,0]
["I2509300FN","ELEM. COIB.INOX H 500 X PARTENZA DN 300/350 AISI 316L BA SP.0,5 mm  NERO OPACO ALTE TEMP","PZ","EUR",789.51,null,0,1,"AN ISO25 INOX/INOX ACCESSORI ISOLATI"]
["I2509300FNO","ELEM. COIB.INOX H 500 X PARTENZA DN 300/350 AISI 316L BA SP.0,5 mm  NERO FR OPACO SATINATO","PZ","EUR",789.51,null,0,1,"AN ISO25 INOX/INOX ACCESSORI ISOLATI"]
["I2509350","ELEM. COIB.INOX TELESCOPICO DN350/400 AISI 316L BA SP.0,5 mm","PZ","EUR",319.96,null,0,1,"AN ISO25 INOX/INOX ACCESSORI ISOLATI"]
["I2509400","ELEM. COIB.INOX TELESCOPICO DN400/450 AISI 316L BA SP.0,5 mm","PZ","EUR",352.02,null,0,1,"AN ISO25 INOX/INOX ACCESSORI ISOLATI"]
["I2509450","ELEM. COIB.INOX TELESCOPICO DN450/500 AISI 316L BA SP.0,5 mm","PZ","EUR",389.26,null,0,1,"AN ISO25 INOX/INOX ACCESSORI ISOLATI"]
["I2509500","ELEM. COIB.INOX TELESCOPICO DN500/550 AISI 316L BA SP.0,5 mm","PZ","EUR",426.83,null,0,1,"AN ISO25 INOX/INOX ACCESSORI ISOLATI"]
["I2509550","ELEM. COIB.INOX TELESCOPICO DN 550/600 AISI 316L BA SP.0,6 mm","PZ","EUR",571.58,null,0,1,"AN ISO25 INOX/INOX ACCESSORI ISOLATI"]
["I2509600","ELEM. COIB.INOX TELESCOPICO DN 600/650 AISI 316L BA SP.0,6 mm","PZ","EUR",614.68,null,0,1,"AN ISO25 INOX/INOX ACCESSORI ISOLATI"]
["I2509650","ELEM. COIB.INOX TELESCOPICO DN 650/700 AISI 316L BA SP.0,6 mm","PZ","EUR",663.44,null,0,1,"AN ISO25 INOX/INOX ACCESSORI ISOLATI"]
["I2509700","ELEM. COIB.INOX TELESCOPICO DN 700/750 AISI 316L BA SP.0,6 mm","PZ","EUR",772.17,null,0,1,"AN ISO25 INOX/INOX ACCESSORI ISOLATI"]
["I2509750","ELEM. COIB.INOX TELESCOPICO DN 750/800 AISI 316L BA SP.0,6 mm","PZ","EUR",868.58,null,0,1,"AN ISO25 INOX/INOX ACCESSORI ISOLATI"]
["I2509800","ELEM. COIB.INOX TELESCOPICO DN 800/850 AISI 316L BA SP.0,6 mm","PZ","EUR",957.44,null,0,1,"AN ISO25 INOX/INOX ACCESSORI ISOLATI"]
["I2511080","ELEM. COIB.INOX CON ISPEZ.QUADRA DN80/130 AISI 316L BA SP.0,4 mm","PZ","EUR",342.75,null,0,1,"AN ISO25 INOX/INOX ACCESSORI ISOLATI"]
["I2511100","ELEM. COIB.INOX CON ISPEZ.QUADRA DN100/150 AISI 316L BA SP.0,4 mm","PZ","EUR",354.53,null,0,1,"AN ISO25 INOX/INOX ACCESSORI ISOLATI"]
["I2511130","ELEM. COIB.INOX CON ISPEZ.QUADRA DN130/180 AISI 316L BA SP.0,4 mm","PZ","EUR",324.05,null,0,1,"AN ISO25 INOX/INOX ACCESSORI ISOLATI"]
["I2511150","ELEM. COIB.INOX CON ISPEZ.QUADRA DN150/200 AISI 316L BA SP.0,4 mm","PZ","EUR",334.01,null,0,1,"AN ISO25 INOX/INOX ACCESSORI ISOLATI"]
["I2511180","ELEM. COIB.INOX CON ISPEZ.QUADRA DN180/230 AISI 316L BA SP.0,4 mm","PZ","EUR",356.44,null,0,1,"AN ISO25 INOX/INOX ACCESSORI ISOLATI"]
["I2511200","ELEM. COIB.INOX CON ISPEZ.QUADRA DN200/250 AISI 316L BA SP.0,4 mm","PZ","EUR",366.49,null,0,1,"AN ISO25 INOX/INOX ACCESSORI ISOLATI"]
["I2511250","ELEM. COIB.INOX CON ISPEZ.QUADRA DN250/300 AISI 316L BA SP.0,5 mm","PZ","EUR",440.76,null,0,1,"AN ISO25 INOX/INOX ACCESSORI ISOLATI"]
["I2511300","ELEM. COIB.INOX CON ISPEZ.QUADRA DN300/350 AISI 316L BA SP.0,5 mm","PZ","EUR",474.94,null,0,1,"AN ISO25 INOX/INOX ACCESSORI ISOLATI"]
["I2511350","ELEM. COIB.INOX CON ISPEZ.QUADRA DN350/400 AISI 316L BA SP.0,5 mm","PZ","EUR",528.67,null,0,1,"AN ISO25 INOX/INOX ACCESSORI ISOLATI"]
["I2511400","ELEM. COIB.INOX CON ISPEZ.QUADRA DN400/450 AISI 316L BA SP.0,5 mm","PZ","EUR",620.3,null,0,1,"AN ISO25 INOX/INOX ACCESSORI ISOLATI"]
["I2511450","ELEM. COIB.INOX CON ISPEZ.QUADRA DN450/500 AISI 316L BA SP.0,5 mm","PZ","EUR",739.14,null,0,1,"AN ISO25 INOX/INOX ACCESSORI ISOLATI"]
["I2511500","ELEM. COIB.INOX CON ISPEZ.QUADRA DN500/550 AISI 316L BA SP.0,5 mm","PZ","EUR",923.31,null,0,1,"AN ISO25 INOX/INOX ACCESSORI ISOLATI"]
["I2511550","ELEM. COIB.INOX CON ISPEZ.QUADRA DN 550/600 AISI 316L BA SP.0,5 mm","PZ","EUR",1125.4,null,0,1,"AN ISO25 INOX/INOX ACCESSORI ISOLATI"]
["I2511600","ELEM. COIB.INOX CON ISPEZ.QUADRA DN 600/650 AISI 316L BA SP.0,5 mm","PZ","EUR",1245.45,null,0,1,"AN ISO25 INOX/INOX ACCESSORI ISOLATI"]
["I2511650","ELEM. COIB.INOX CON ISPEZ.QUADRA DN 650/700 AISI 316L BA SP.0,5 mm","PZ","EUR",1307.2,null,0,1,"AN ISO25 INOX/INOX ACCESSORI ISOLATI"]
["I2511700","ELEM. COIB.INOX CON ISPEZ.QUADRA DN 700/750 AISI 316L BA SP.0,5 mm","PZ","EUR",1371.54,null,0,1,"AN ISO25 INOX/INOX ACCESSORI ISOLATI"]
["I2511750","ELEM. COIB.INOX CON ISPEZ.QUADRA DN 750/800 AISI 316L BA SP.0,5 mm","PZ","EUR",1438.58,null,0,1,"AN ISO25 INOX/INOX ACCESSORI ISOLATI"]
["I2511800","ELEM. COIB.INOX CON ISPEZ.QUADRA DN 800/850 AISI 316L BA SP.0,5 mm","PZ","EUR",1567.51,null,0,1,"AN ISO25 INOX/INOX ACCESSORI ISOLATI"]
["I2514080","CURVA COIB.INOX 42Â° DN80/130  AISI 316L BA SP.0,4 mm","PZ","EUR",81.87,null,0,1,"AN ISO25 INOX/INOX ACCESSORI ISOLATI"]
["I2514100","CURVA COIB.INOX 42Â° DN100/150  AISI 316L BA SP.0,4 mm","PZ","EUR",87.21,null,0,1,"AN ISO25 INOX/INOX ACCESSORI ISOLATI"]
["I2514130","CURVA COIB.INOX 42Â° DN130/180  AISI 316L BA SP.0,4 mm","PZ","EUR",100.88,null,0,1,"AN ISO25 INOX/INOX ACCESSORI ISOLATI"]
["I2514150","CURVA COIB.INOX 42Â° DN150/200  AISI 316L BA SP.0,4 mm","PZ","EUR",116.07,null,0,1,"AN ISO25 INOX/INOX ACCESSORI ISOLATI"]
["I2514180","CURVA COIB.INOX 42Â° DN180/230  AISI 316L BA SP.0,4 mm","PZ","EUR",136.36,null,0,1,"AN ISO25 INOX/INOX ACCESSORI ISOLATI"]
["I2514200","CURVA COIB.INOX 42Â° DN200/250  AISI 316L BA SP.0,4 mm","PZ","EUR",149.84,null,0,1,"AN ISO25 INOX/INOX ACCESSORI ISOLATI"]
["I2514250","CURVA COIB.INOX 42Â° DN250/300  AISI 316L BA SP.0,5 mm","PZ","EUR",185.04,null,0,1,"AN ISO25 INOX/INOX ACCESSORI ISOLATI"]
["I2514300","CURVA COIB.INOX 42Â° DN300/350  AISI 316L BA SP.0,5 mm","PZ","EUR",226.89,null,0,1,"AN ISO25 INOX/INOX ACCESSORI ISOLATI"]
["I2514350","CURVA COIB.INOX 42Â° DN350/400  AISI 316L BA SP.0,5 mm","PZ","EUR",325.66,null,0,4,"AN PLUS INOX ACCESSORI MONOPARETE"]
["I2514400","CURVA COIB.INOX 42Â° DN400/450  AISI 316L BA SP.0,5 mm","PZ","EUR",362.96,null,0,1,"AN ISO25 INOX/INOX ACCESSORI ISOLATI"]
["I2514450","CURVA COIB.INOX 42Â° DN450/500  AISI 316L BA SP.0,5 mm","PZ","EUR",426.89,null,0,1,"AN ISO25 INOX/INOX ACCESSORI ISOLATI"]
["I2515080","CURVA COIB.INOX 90Â° SALDATO A TIG DN80/130 AISI 316L SP 0,4 mm","PZ","EUR",131.43,null,0,1,"AN ISO25 INOX/INOX ACCESSORI ISOLATI"]
["I25150801","CURVA COIB.INOX 90Â° DN80/130 TRE SETTORI C.ISP. TAPPO TONDO AISI 316L BA SP.0,4 mm","PZ","EUR",359.39,null,0,1,"AN ISO25 INOX/INOX ACCESSORI ISOLATI"]
["I25150802","CURVA COIB.INOX 90Â° DN80/130 C.ISP. TAPPO TONDO AISI 316L BA SP.0,4 mm ALTA TEMP.","PZ","EUR",406.09,null,0,1,"AN ISO25 INOX/INOX ACCESSORI ISOLATI"]
["I2515100","CURVA COIB.INOX 90Â° SALDATO A TIG DN100/150 AISI 316L SP 0,4 mm","PZ","EUR",139.63,null,0,1,"AN ISO25 INOX/INOX ACCESSORI ISOLATI"]
["I25151001","CURVA COIB.INOX 90Â° DN100/150 TRE SETTORI C.ISP. TAPPO TONDO AISI 316L BA SP.0,4 mm","PZ","EUR",404.55,null,0,1,"AN ISO25 INOX/INOX ACCESSORI ISOLATI"]
["I25151002","CURVA COIB.INOX 90Â° DN100/150 C.ISP. TAPPO TONDO AISI 316L BA SP.0,4 mm ALTA TEMP.","PZ","EUR",457.12,null,0,1,"AN ISO25 INOX/INOX ACCESSORI ISOLATI"]
["I2515130","CURVA COIB.INOX 90Â° SALDATO A TIG DN130/180 AISI 316L SP 0,4 mm","PZ","EUR",161.16,null,0,1,"AN ISO25 INOX/INOX ACCESSORI ISOLATI"]
["I25151301","CURVA COIB.INOX 90Â° DN130/180 TRE SETTORI C.ISP. TAPPO TONDO AISI 316L BA SP.0,4 mm","PZ","EUR",468.88,null,0,1,"AN ISO25 INOX/INOX ACCESSORI ISOLATI"]
["I25151302","CURVA COIB.INOX 90Â° DN130/180 C.ISP. TAPPO TONDO AISI 316L BA SP.0,4 mm ALTA TEMP.","PZ","EUR",529.84,null,0,1,"AN ISO25 INOX/INOX ACCESSORI ISOLATI"]
["I2515150","CURVA COIB.INOX 90Â° SALDATO A TIG DN150/200 AISI 316L SP 0,4 mm","PZ","EUR",185.17,null,0,1,"AN ISO25 INOX/INOX ACCESSORI ISOLATI"]
["I25151501","CURVA COIB.INOX 90Â° DN150/200 TRE SETTORI C.ISP. TAPPO TONDO AISI 316L BA SP.0,4 mm","PZ","EUR",531.59,null,0,1,"AN ISO25 INOX/INOX ACCESSORI ISOLATI"]
["I25151502","CURVA COIB.INOX 90Â° DN150/200 C.ISP. TAPPO TONDO AISI 316L BA SP.0,4 mm ALTA TEMP.","PZ","EUR",600.66,null,0,1,"AN ISO25 INOX/INOX ACCESSORI ISOLATI"]
["I2515180","CURVA COIB.INOX 90Â° SALDATO A TIG DN180/230 AISI 316L SP 0,4 mm","PZ","EUR",217.89,null,0,1,"AN ISO25 INOX/INOX ACCESSORI ISOLATI"]
["I25151801","CURVA COIB.INOX 90Â° DN180/230 TRE SETTORI C.ISP. TAPPO TONDO AISI 316L BA SP.0,4 mm","PZ","EUR",571.1,null,0,1,"AN ISO25 INOX/INOX ACCESSORI ISOLATI"]
["I25151802","CURVA COIB.INOX 90Â° DN180/230 C.ISP. TAPPO TONDO AISI 316L BA SP.0,4 mm ALTA TEMP.","PZ","EUR",645.36,null,0,1,"AN ISO25 INOX/INOX ACCESSORI ISOLATI"]
["I2515200","CURVA COIB.INOX 90Â° SALDATO A TIG DN200/250 AISI 316L SP 0,4 mm","PZ","EUR",239.4,null,0,1,"AN ISO25 INOX/INOX ACCESSORI ISOLATI"]
["I25152001","CURVA COIB.INOX 90Â° DN200/250 TRE SETTORI C.ISP. TAPPO TONDO AISI 316L BA SP.0,4 mm","PZ","EUR",609.72,null,0,1,"AN ISO25 INOX/INOX ACCESSORI ISOLATI"]
["I25152002","CURVA COIB.INOX 90Â° DN200/250 C.ISP. TAPPO TONDO AISI 316L BA SP.0,4 mm ALTA TEMP.","PZ","EUR",688.99,null,0,1,"AN ISO25 INOX/INOX ACCESSORI ISOLATI"]
["I2515250","CURVA COIB.INOX 90Â° SALDATO A TIG DN250/300 AISI 316L SP 0,5 mm","PZ","EUR",293.92,null,0,1,"AN ISO25 INOX/INOX ACCESSORI ISOLATI"]
["I25152501","CURVA COIB.INOX 90Â° DN250/300 TRE SETTORI C.ISP. TAPPO TONDO AISI 316L BA SP.0,5 mm","PZ","EUR",736.89,null,0,1,"AN ISO25 INOX/INOX ACCESSORI ISOLATI"]
["I25152502","CURVA COIB.INOX 90Â° DN250/300 C.ISP. TAPPO TONDO AISI 316L BA SP.0,5 mm ALTA TEMP.","PZ","EUR",832.69,null,0,1,"AN ISO25 INOX/INOX ACCESSORI ISOLATI"]
["I2515300","CURVA COIB.INOX 90Â° SALDATO A TIG DN300/350 AISI 316L SP 0,5 mm","PZ","EUR",358.6,null,0,1,"AN ISO25 INOX/INOX ACCESSORI ISOLATI"]
["I25153001","CURVA COIB.INOX 90Â° DN300/350 TRE SETTORI C.ISP. TAPPO TONDO AISI 316L BA SP.0,5 mm","PZ","EUR",825.33,null,0,1,"AN ISO25 INOX/INOX ACCESSORI ISOLATI"]
["I25153002","CURVA COIB.INOX 90Â° DN300/350 C.ISP. TAPPO TONDO AISI 316L BA SP.0,5 mm ALTA TEMP.","PZ","EUR",932.62,null,0,1,"AN ISO25 INOX/INOX ACCESSORI ISOLATI"]
["I2515350","CURVA COIB.INOX 90Â° DN350/400 AISI 316L SP 0,5 mm","PZ","EUR",515.12,null,0,1,"AN ISO25 INOX/INOX ACCESSORI ISOLATI"]
["I2515400","CURVA COIB.INOX 90Â° DN400/450 AISI 316L SP 0,5 mm","PZ","EUR",574.13,null,0,1,"AN ISO25 INOX/INOX ACCESSORI ISOLATI"]
["I2515450","CURVA COIB.INOX 90Â° DN450/500 AISI 316L SP 0,5 mm","PZ","EUR",734.94,null,0,1,"AN ISO25 INOX/INOX ACCESSORI ISOLATI"]
["I2515500","CURVA COIB.INOX 90Â° DN500/550 AISI 316L SP 0,5 mm","PZ","EUR",864.51,null,0,1,"AN ISO25 INOX/INOX ACCESSORI ISOLATI"]
["I2515550","CURVA COIB.INOX 90Â° DN550/600 AISI 316L BA SP.0,6 mm","PZ","EUR",1273.78,null,0,1,"AN ISO25 INOX/INOX ACCESSORI ISOLATI"]
["I2515600","CURVA COIB.INOX 90Â° DN600/650 AISI 316L BA SP.0,6 mm","PZ","EUR",1660.36,null,0,1,"AN ISO25 INOX/INOX ACCESSORI ISOLATI"]
["I2515650","CURVA COIB.INOX 90Â° DN650/700 AISI 316L BA SP.0,6 mm","PZ","EUR",2093.07,null,0,1,"AN ISO25 INOX/INOX ACCESSORI ISOLATI"]
["I2516080","CURVA COIB.INOX 87Â° DN80/130 AISI 316L SP 0,4 mm","PZ","EUR",144.58,null,0,1,"AN ISO25 INOX/INOX ACCESSORI ISOLATI"]
["I2516100","CURVA COIB.INOX 87Â° DN100/150 AISI 316L SP 0,4 mm","PZ","EUR",153.59,null,0,1,"AN ISO25 INOX/INOX ACCESSORI ISOLATI"]
["I2516130","CURVA COIB.INOX 87Â° DN130/180 AISI 316L SP 0,4 mm","PZ","EUR",177.29,null,0,1,"AN ISO25 INOX/INOX ACCESSORI ISOLATI"]
["I2516150","CURVA COIB.INOX 87Â° DN150/200 AISI 316L SP 0,4 mm","PZ","EUR",203.69,null,0,1,"AN ISO25 INOX/INOX ACCESSORI ISOLATI"]
["I2516180","CURVA COIB.INOX 87Â° DN180/230 AISI 316L SP 0,4 mm","PZ","EUR",239.7,null,0,1,"AN ISO25 INOX/INOX ACCESSORI ISOLATI"]
["I2516200","CURVA COIB.INOX 87Â° DN200/250 AISI 316L SP 0,4 mm","PZ","EUR",263.35,null,0,1,"AN ISO25 INOX/INOX ACCESSORI ISOLATI"]
["I2516250","CURVA COIB.INOX 87Â° DN250/300 AISI 316L SP 0,5 mm","PZ","EUR",323.3,null,0,1,"AN ISO25 INOX/INOX ACCESSORI ISOLATI"]
["I2516300","CURVA COIB.INOX 87Â° DN300/350 AISI 316L SP 0,5 mm","PZ","EUR",394.46,null,0,1,"AN ISO25 INOX/INOX ACCESSORI ISOLATI"]
["I2516350","CURVA COIB.INOX 87Â° DN350/400 AISI 316L BA SP.0,5 mm","PZ","EUR",566.63,null,0,1,"AN ISO25 INOX/INOX ACCESSORI ISOLATI"]
["I2516400","CURVA COIB.INOX 87Â° DN400/450 AISI 316L BA SP.0,5 mm","PZ","EUR",631.54,null,0,1,"AN ISO25 INOX/INOX ACCESSORI ISOLATI"]
["I2516450","CURVA COIB.INOX 87Â° DN450/500 AISI 316L BA SP.0,5 mm","PZ","EUR",808.42,null,0,1,"AN ISO25 INOX/INOX ACCESSORI ISOLATI"]
["I2516500","CURVA COIB.INOX 87Â° DN500/550 AISI 316L BA SP.0,5 mm","PZ","EUR",950.96,null,0,1,"AN ISO25 INOX/INOX ACCESSORI ISOLATI"]
["I2516550","CURVA COIB.INOX 87Â° DN550/600 AISI 316L BA SP.0,6 mm","PZ","EUR",1401.15,null,0,1,"AN ISO25 INOX/INOX ACCESSORI ISOLATI"]
["I2516600","CURVA COIB.INOX 87Â° DN600/650 AISI 316L BA SP.0,6 mm","PZ","EUR",1826.4,null,0,1,"AN ISO25 INOX/INOX ACCESSORI ISOLATI"]
["I2517080","CURVA COIB.INOX 45Â° SALDATO A TIG DN80/130 AISI 316L SP 0,4 mm","PZ","EUR",74.41,null,0,1,"AN ISO25 INOX/INOX ACCESSORI ISOLATI"]
["I2517100","CURVA COIB.INOX 45Â° SALDATO A TIG DN100/150 AISI 316L SP 0,4 mm","PZ","EUR",79.27,null,0,1,"AN ISO25 INOX/INOX ACCESSORI ISOLATI"]
["I2517130","CURVA COIB.INOX 45Â° SALDATO A TIG DN130/180 AISI 316L SP 0,4 mm","PZ","EUR",91.74,null,0,1,"AN ISO25 INOX/INOX ACCESSORI ISOLATI"]
["I2517150","CURVA COIB.INOX 45Â° SALDATO A TIG DN150/200 AISI 316L SP 0,4 mm","PZ","EUR",105.52,null,0,1,"AN ISO25 INOX/INOX ACCESSORI ISOLATI"]
["I2517180","CURVA COIB.INOX 45Â° SALDATO A TIG DN180/230 AISI 316L SP 0,4 mm","PZ","EUR",123.95,null,0,1,"AN ISO25 INOX/INOX ACCESSORI ISOLATI"]
["I2517200","CURVA COIB.INOX 45Â° SALDATO A TIG DN200/250 AISI 316L SP 0,4 mm","PZ","EUR",136.22,null,0,1,"AN ISO25 INOX/INOX ACCESSORI ISOLATI"]
["I2517250","CURVA COIB.INOX 45Â° SALDATO A TIG DN250/300 AISI 316L SP 0,5 mm","PZ","EUR",168.2,null,0,1,"AN ISO25 INOX/INOX ACCESSORI ISOLATI"]
["I2517300","CURVA COIB.INOX 45Â° SALDATO A TIG DN300/350 AISI 316L SP 0,5 mm","PZ","EUR",206.26,null,0,1,"AN ISO25 INOX/INOX ACCESSORI ISOLATI"]
["I2517350","CURVA COIB.INOX 45Â° DN350/400 AISI 316L SP 0,5 mm","PZ","EUR",296.07,null,0,1,"AN ISO25 INOX/INOX ACCESSORI ISOLATI"]
["I2517400","CURVA COIB.INOX 45Â° DN400/450 AISI 316L SP 0,5 mm","PZ","EUR",329.97,null,0,1,"AN ISO25 INOX/INOX ACCESSORI ISOLATI"]
["I2517450","CURVA COIB.INOX 45Â° DN450/500 AISI 316L SP 0,5 mm","PZ","EUR",388.1,null,0,1,"AN ISO25 INOX/INOX ACCESSORI ISOLATI"]
["I2517500","CURVA COIB.INOX 45Â° DN500/550 AISI 316L SP 0,5 mm","PZ","EUR",456.2,null,0,1,"AN ISO25 INOX/INOX ACCESSORI ISOLATI"]
["I2517550","CURVA COIB.INOX 45Â° DN550/600 AISI 316L BA SP.0,6 mm","PZ","EUR",750.61,null,0,1,"AN ISO25 INOX/INOX ACCESSORI ISOLATI"]
["I2517600","CURVA COIB.INOX 45Â° DN600/650 AISI 316L BA SP.0,6 mm","PZ","EUR",960.85,null,0,1,"AN ISO25 INOX/INOX ACCESSORI ISOLATI"]
["I2517650","CURVA COIB.INOX 45Â° DN650/700 AISI 316L BA SP.0,6 mm","PZ","EUR",1062.31,null,0,1,"AN ISO25 INOX/INOX ACCESSORI ISOLATI"]
["I2517700","CURVA COIB.INOX 45Â° DN700/750 AISI 316L BA SP.0,6 mm","PZ","EUR",1218.93,null,0,1,"AN ISO25 INOX/INOX ACCESSORI ISOLATI"]
["I2517750","CURVA COIB.INOX 45Â° DN750/800 AISI 316L BA SP.0,6 mm","PZ","EUR",1375.61,null,0,1,"AN ISO25 INOX/INOX ACCESSORI ISOLATI"]
["I2517800","CURVA COIB.INOX 45Â° DN800/850 AISI 316L BA SP.0,6 mm","PZ","EUR",1636.31,null,0,1,"AN ISO25 INOX/INOX ACCESSORI ISOLATI"]
["I2518080","CURVA COIB.INOX 15Â° DN80/130 AISI 316L BA SP.0,4 mm","PZ","EUR",74.41,null,0,1,"AN ISO25 INOX/INOX ACCESSORI ISOLATI"]
["I2518100","CURVA COIB.INOX 15Â° DN100/150 AISI 316L BA SP.0,4 mm","PZ","EUR",79.27,null,0,1,"AN ISO25 INOX/INOX ACCESSORI ISOLATI"]
["I2518130","CURVA COIB.INOX 15Â° DN130/180 AISI 316L BA SP.0,4 mm","PZ","EUR",91.74,null,0,1,"AN ISO25 INOX/INOX ACCESSORI ISOLATI"]
["I2518150","CURVA COIB.INOX 15Â° DN150/200 AISI 316L BA SP.0,4 mm","PZ","EUR",105.52,null,0,1,"AN ISO25 INOX/INOX ACCESSORI ISOLATI"]
["I2518180","CURVA COIB.INOX 15Â° DN180/230 AISI 316L BA SP.0,4 mm","PZ","EUR",123.95,null,0,1,"AN ISO25 INOX/INOX ACCESSORI ISOLATI"]
["I2518200","CURVA COIB.INOX 15Â° DN200/250 AISI 316L BA SP.0,4 mm","PZ","EUR",136.22,null,0,1,"AN ISO25 INOX/INOX ACCESSORI ISOLATI"]
["I2518250","CURVA COIB.INOX 15Â° DN250/300 AISI 316L BA SP.0,5 mm","PZ","EUR",168.2,null,0,1,"AN ISO25 INOX/INOX ACCESSORI ISOLATI"]
["I2518300","CURVA COIB.INOX 15Â° DN300/350 AISI 316L BA SP.0,5 mm","PZ","EUR",206.26,null,0,1,"AN ISO25 INOX/INOX ACCESSORI ISOLATI"]
["I2518350","CURVA COIB.INOX 15Â° DN350/400 AISI 316L BA SP.0,5 mm","PZ","EUR",296.07,null,0,1,"AN ISO25 INOX/INOX ACCESSORI ISOLATI"]
["I2518400","CURVA COIB.INOX 15Â° DN400/450 AISI 316L BA SP.0,5 mm","PZ","EUR",329.97,null,0,1,"AN ISO25 INOX/INOX ACCESSORI ISOLATI"]
["I2518450","CURVA COIB.INOX 15Â° DN450/500 AISI 316L BA SP.0,5 mm","PZ","EUR",388.1,null,0,1,"AN ISO25 INOX/INOX ACCESSORI ISOLATI"]
["I2518500","CURVA COIB.INOX 15Â° DN500/550 AISI 316L BA SP.0,5 mm","PZ","EUR",456.2,null,0,1,"AN ISO25 INOX/INOX ACCESSORI ISOLATI"]
["I2518550","CURVA COIB.INOX 15Â° DN550/600 AISI 316L BA SP.0,6 mm","PZ","EUR",750.61,null,0,1,"AN ISO25 INOX/INOX ACCESSORI ISOLATI"]
["I2518600","CURVA COIB.INOX 15Â° DN600/650 AISI 316L BA SP.0,5 mm","PZ","EUR",960.85,null,0]
["I2518650","CURVA COIB.INOX 15Â° DN650/700 AISI 316L BA SP.0,6 mm","PZ","EUR",1062.31,null,0,1,"AN ISO25 INOX/INOX ACCESSORI ISOLATI"]
["I2518700","CURVA COIB.INOX 15Â° DN700/750 AISI 316L BA SP.0,6 mm","PZ","EUR",1218.93,null,0,1,"AN ISO25 INOX/INOX ACCESSORI ISOLATI"]
["I2518750","CURVA COIB.INOX 15Â° DN750/800 AISI 316L BA SP.0,6 mm","PZ","EUR",1375.61,null,0,1,"AN ISO25 INOX/INOX ACCESSORI ISOLATI"]
["I2518800","CURVA COIB.INOX 15Â° DN800/850 AISI 316L BA SP.0,6 mm","PZ","EUR",1636.31,null,0,1,"AN ISO25 INOX/INOX ACCESSORI ISOLATI"]
["I2519080","CURVA COIB.INOX 30Â° DN80/130 AISI 316L SP 0,4 mm","PZ","EUR",74.41,null,0,1,"AN ISO25 INOX/INOX ACCESSORI ISOLATI"]
["I2519100","CURVA COIB.INOX 30Â° DN100/150 AISI 316L SP 0,4 mm","PZ","EUR",79.27,null,0,1,"AN ISO25 INOX/INOX ACCESSORI ISOLATI"]
["I2519130","CURVA COIB.INOX 30Â° DN130/180 AISI 316L SP 0,4 mm","PZ","EUR",91.74,null,0,1,"AN ISO25 INOX/INOX ACCESSORI ISOLATI"]
["I2519150","CURVA COIB.INOX 30Â° DN150/200 AISI 316L SP 0,4 mm","PZ","EUR",105.52,null,0,1,"AN ISO25 INOX/INOX ACCESSORI ISOLATI"]
["I2519180","CURVA COIB.INOX 30Â° DN180/230 AISI 316L SP 0,4 mm","PZ","EUR",123.95,null,0,1,"AN ISO25 INOX/INOX ACCESSORI ISOLATI"]
["I2519200","CURVA COIB.INOX 30Â° DN200/250 AISI 316L SP 0,4 mm","PZ","EUR",136.22,null,0,1,"AN ISO25 INOX/INOX ACCESSORI ISOLATI"]
["I2519250","CURVA COIB.INOX 30Â° DN250/300 AISI 316L SP 0,5 mm","PZ","EUR",168.2,null,0,1,"AN ISO25 INOX/INOX ACCESSORI ISOLATI"]
["I2519300","CURVA COIB.INOX 30Â° DN300/350 AISI 316L SP 0,5 mm","PZ","EUR",206.26,null,0,1,"AN ISO25 INOX/INOX ACCESSORI ISOLATI"]
["I2519350","CURVA COIB.INOX 30Â° DN350/400 AISI 316L SP 0,5 mm","PZ","EUR",296.07,null,0,1,"AN ISO25 INOX/INOX ACCESSORI ISOLATI"]
["I2519400","CURVA COIB.INOX 30Â° DN400/450 AISI 316L SP 0,5 mm","PZ","EUR",329.97,null,0,1,"AN ISO25 INOX/INOX ACCESSORI ISOLATI"]
["I2519450","CURVA COIB.INOX 30Â° DN450/500 AISI 316L SP 0,5 mm","PZ","EUR",388.1,null,0,1,"AN ISO25 INOX/INOX ACCESSORI ISOLATI"]
["I2519500","CURVA COIB.INOX 30Â° DN500/550 AISI 316L SP 0,5 mm","PZ","EUR",456.2,null,0,1,"AN ISO25 INOX/INOX ACCESSORI ISOLATI"]
["I2519550","CURVA COIB.INOX 30Â° DN550/600 AISI 316L BA SP.0,6 mm","PZ","EUR",750.61,null,0,1,"AN ISO25 INOX/INOX ACCESSORI ISOLATI"]
["I2519600","CURVA COIB.INOX 30Â° DN600/650 AISI 316L BA SP.0,6 mm","PZ","EUR",960.85,null,0,1,"AN ISO25 INOX/INOX ACCESSORI ISOLATI"]
["I2519650","CURVA COIB.INOX 30Â° DN650/700 AISI 316L BA SP.0,6 mm","PZ","EUR",1062.31,null,0,1,"AN ISO25 INOX/INOX ACCESSORI ISOLATI"]
["I2519700","CURVA COIB.INOX 30Â° DN700/750 AISI 316L BA SP.0,6 mm","PZ","EUR",1218.93,null,0,1,"AN ISO25 INOX/INOX ACCESSORI ISOLATI"]
["I2519750","CURVA COIB.INOX 30Â° DN750/800 AISI 316L BA SP.0,6 mm","PZ","EUR",1375.61,null,0,1,"AN ISO25 INOX/INOX ACCESSORI ISOLATI"]
["I2519800","CURVA COIB.INOX 30Â° DN800/850 AISI 316L BA SP.0,6 mm","PZ","EUR",1636.31,null,0,1,"AN ISO25 INOX/INOX ACCESSORI ISOLATI"]
["I2520080","RACCORDO 'T' COIB.INOX 90Â° DN80/130 AISI 316L BA SP.0,4 mm H. UTILE 270mm","PZ","EUR",134.55,null,0,1,"AN ISO25 INOX/INOX ACCESSORI ISOLATI"]
["I25200801","RACCORDO 'T' COIB.INOX 90Â° CON ISPEZIONE TAPPO TONDO DN 80/130 AISI 316L BA SP.0,4 mm","PZ","EUR",419.35,null,0,1,"AN ISO25 INOX/INOX ACCESSORI ISOLATI"]
["I25200802","RACCORDO 'T' COIB.INOX 90Â° CON ISPEZ. TAPPO TONDO ALTA TEMP DN 80/130 AISI 316L BA SP.0,4 mm","PZ","EUR",452.89,null,0,2,"AN ISO50 INOX/INOX ACCESSORI ISOLATI"]
["I2520080C","RACCORDO 'T' COIB.INOX 87Â° DN 80/130 AISI 316L BA SP.0,4 mm","PZ","EUR",147.99,null,0,1,"AN ISO25 INOX/INOX ACCESSORI ISOLATI"]
["I2520100","RACCORDO 'T' COIB.INOX 90Â° DN100/150 AISI 316L BA SP.0,4 mm H. UTILE 270mm","PZ","EUR",146.84,null,0,1,"AN ISO25 INOX/INOX ACCESSORI ISOLATI"]
["I25201001","RACCORDO 'T' COIB.INOX 90Â° CON ISPEZIONE TAPPO TONDO DN 100/150 AISI 316L BA SP.0,4 mm","PZ","EUR",461.52,null,0,1,"AN ISO25 INOX/INOX ACCESSORI ISOLATI"]
["I25201002","RACCORDO 'T' COIB.INOX 90Â° CON ISPEZ. TAPPO TONDO ALTA TEMP DN 100/150 AISI 316L BA SP.0,4 mm","PZ","EUR",498.43,null,0,1,"AN ISO25 INOX/INOX ACCESSORI ISOLATI"]
["I2520100C","RACCORDO 'T' COIB.INOX 87Â° DN 100/150 AISI 316L BA SP.0,4 mm","PZ","EUR",161.51,null,0,1,"AN ISO25 INOX/INOX ACCESSORI ISOLATI"]
["I2520130","RACCORDO 'T' COIB.INOX 90Â° DN130/180 AISI 316L BA","PZ","EUR",181.32,null,0,1,"AN ISO25 INOX/INOX ACCESSORI ISOLATI"]
["I25201301","RACCORDO 'T' COIB.INOX 90Â° CON ISPEZIONE TAPPO TONDO DN 130/180 AISI 316L BA SP.0,4 mm","PZ","EUR",575.12,null,0,1,"AN ISO25 INOX/INOX ACCESSORI ISOLATI"]
["I25201302","RACCORDO 'T' COIB.INOX 90Â° CON ISPEZ. TAPPO TONDO ALTA TEMP DN 130/180 AISI 316L BA SP.0,4 mm","PZ","EUR",621.15,null,0,1,"AN ISO25 INOX/INOX ACCESSORI ISOLATI"]
["I2520130C","RACCORDO 'T' COIB.INOX 87Â° DN 130/180 AISI 316L BA SP.0,4 mm","PZ","EUR",199.47,null,0,1,"AN ISO25 INOX/INOX ACCESSORI ISOLATI"]
["I2520150","RACCORDO 'T' COIB.INOX 90Â° DN150/200 AISI 316L BA","PZ","EUR",194.4,null,0,1,"AN ISO25 INOX/INOX ACCESSORI ISOLATI"]
["I25201501","RACCORDO 'T' COIB.INOX 90Â° CON ISPEZIONE TAPPO TONDO DN 150/200 AISI 316L BA SP.0,4 mm","PZ","EUR",619.92,null,0,1,"AN ISO25 INOX/INOX ACCESSORI ISOLATI"]
["I25201502","RACCORDO 'T' COIB.INOX 90Â° DN 150/200 AISI 316L BA SP.0,4 mm C.ISP. TAPPO TONDO ALTA TEMPERATURA","PZ","EUR",669.5,null,0,1,"AN ISO25 INOX/INOX ACCESSORI ISOLATI"]
["I2520150C","RACCORDO 'T' COIB.INOX 87Â° DN 150/200 AISI 316L BA SP.0,4 mm","PZ","EUR",213.85,null,0,1,"AN ISO25 INOX/INOX ACCESSORI ISOLATI"]
["I2520180","RACCORDO 'T' COIB.INOX 90Â° DN180/230 AISI 316L BA","PZ","EUR",231.88,null,0,1,"AN ISO25 INOX/INOX ACCESSORI ISOLATI"]
["I25201801","RACCORDO 'T' COIB.INOX 90Â° DN 180/230 AISI 316L BA SP.0,4 mm CON ISP. TAPPO TONDO LATO OPPOSTO","PZ","EUR",749.82,null,0,1,"AN ISO25 INOX/INOX ACCESSORI ISOLATI"]
["I25201802","RACCORDO 'T' COIB.INOX 90Â° DN 180/230 AISI 316L BA SP.0,4 mm CON ISP. TONDA ALTA TEMP. LATO OPPOSTO","PZ","EUR",809.77,null,0,1,"AN ISO25 INOX/INOX ACCESSORI ISOLATI"]
["I2520180C","RACCORDO 'T' COIB.INOX 87Â° DN 180/230 AISI 316L BA SP.0,4 mm","PZ","EUR",255.07,null,0,1,"AN ISO25 INOX/INOX ACCESSORI ISOLATI"]
["I2520200","RACCORDO 'T' COIB.INOX 90Â° DN200/250 AISI 316L BA","PZ","EUR",250.23,null,0,1,"AN ISO25 INOX/INOX ACCESSORI ISOLATI"]
["I25202001","RACCORDO 'T' COIB.INOX 90Â° CON ISPEZIONE TAPPO TONDO DN 200/250 AISI 316L BA SP.0,4 mm","PZ","EUR",810.95,null,0,1,"AN ISO25 INOX/INOX ACCESSORI ISOLATI"]
["I25202002","RACCORDO 'T' COIB.INOX 90Â° DN 200/250 AISI 316L BA SP.0,4 mm C.ISP. TAPPO TONDO ALTA TEMPERATURA","PZ","EUR",875.86,null,0,1,"AN ISO25 INOX/INOX ACCESSORI ISOLATI"]
["I2520200C","RACCORDO 'T' COIB.INOX 87Â° DN 200/250 AISI 316L BA SP.0,4 mm","PZ","EUR",275.26,null,0,1,"AN ISO25 INOX/INOX ACCESSORI ISOLATI"]
["I2520250","RACCORDO 'T' COIB.INOX 90Â° DN250/300 AISI 316L BA SP.0,5 mm","PZ","EUR",354.53,null,0,1,"AN ISO25 INOX/INOX ACCESSORI ISOLATI"]
["I25202501","RACCORDO 'T' COIB.INOX 90Â° CON ISPEZIONE TAPPO TONDO DN 250/300 AISI 316L BA SP.0,5 mm","PZ","EUR",1047,null,0]
["I25202502","RACCORDO 'T' COIB.INOX 90Â° DN 250/300 AISI 316L BA SP.0,5 mm C.ISP. TAPPO TONDO ALTA TEMPERATURA","PZ","EUR",1130.74,null,0,1,"AN ISO25 INOX/INOX ACCESSORI ISOLATI"]
["I2520250C","RACCORDO 'T' COIB.INOX 87Â° DN 250/300 AISI 316L BA SP.0,5 mm","PZ","EUR",390,null,0,1,"AN ISO25 INOX/INOX ACCESSORI ISOLATI"]
["I2520300","RACCORDO 'T' COIB.INOX 90Â° DN300/350 AISI 316L BA SP.0,5 mm","PZ","EUR",395.33,null,0,1,"AN ISO25 INOX/INOX ACCESSORI ISOLATI"]
["I25203001","RACCORDO 'T' COIB.INOX 90Â° CHIUSO DN 300/350 C.ISP. TAPPO TONDO AISI 316L BA SP.0,5 mm","PZ","EUR",1174.54,null,0,1,"AN ISO25 INOX/INOX ACCESSORI ISOLATI"]
["I25203002","RACCORDO 'T' COIB.INOX 90Â° CON ISPEZ. TAPPO TONDO ALTA TEMP DN 300/350 AISI 316L BA SP.0,5 mm","PZ","EUR",1268.54,null,0,1,"AN ISO25 INOX/INOX ACCESSORI ISOLATI"]
["I2520300C","RACCORDO 'T' COIB.INOX 87Â° DN 300/350 AISI 316L BA SP.0,5 mm","PZ","EUR",434.87,null,0,1,"AN ISO25 INOX/INOX ACCESSORI ISOLATI"]
["I2520350","RACCORDO 'T' COIB.INOX 90Â° DN350/400 AISI 316L BA SP.0,5 mm","PZ","EUR",537.89,null,0,1,"AN ISO25 INOX/INOX ACCESSORI ISOLATI"]
["I2520350C","RACCORDO 'T' COIB.INOX 87Â° DN 350/400 AISI 316L BA SP.0,5 mm","PZ","EUR",591.69,null,0,1,"AN ISO25 INOX/INOX ACCESSORI ISOLATI"]
["I2520400","RACCORDO 'T' COIB.INOX 90Â° DN400/450 AISI 316L BA SP.0,5 mm","PZ","EUR",599.8,null,0,1,"AN ISO25 INOX/INOX ACCESSORI ISOLATI"]
["I2520400C","RACCORDO 'T' COIB.INOX 87Â° DN 400/450 AISI 316L BA SP.0,5 mm","PZ","EUR",659.78,null,0]
["I2520450","RACCORDO 'T' COIB.INOX 90Â° DN450/500 AISI 316L BA SP.0,5 mm","PZ","EUR",733.74,null,0,1,"AN ISO25 INOX/INOX ACCESSORI ISOLATI"]
["I2520450C","RACCORDO 'T' COIB.INOX 87Â° DN 450/500 AISI 316L BA SP.0,5 mm","PZ","EUR",807.11,null,0]
["I2520500","RACCORDO 'T' COIB.INOX 90Â° DN500/550 AISI 316L BA SP.0,5 mm","PZ","EUR",882.63,null,0,1,"AN ISO25 INOX/INOX ACCESSORI ISOLATI"]
["I2520500C","RACCORDO 'T' COIB.INOX 87Â° DN 500/550 AISI 316L BA SP.0,5 mm","PZ","EUR",970.9,null,0]
["I2520550","RACCORDO 'T' COIB.INOX 90Â° DN 550/600 AISI 316L BA SP.0,6 mm","PZ","EUR",1292.51,null,0,1,"AN ISO25 INOX/INOX ACCESSORI ISOLATI"]
["I2520550C","RACCORDO 'T' COIB.INOX 87Â° DN 550/600 AISI 316L BA SP.0,6 mm","PZ","EUR",1421.77,null,0]
["I2520600","RACCORDO 'T' COIB.INOX 90Â° DN 600/650 AISI 316L BA SP.0,6 mm","PZ","EUR",1482.01,null,0,1,"AN ISO25 INOX/INOX ACCESSORI ISOLATI"]
["I2520600C","RACCORDO 'T' COIB.INOX 87Â° DN 600/650 AISI 316L BA SP.0,6 mm","PZ","EUR",1630.2,null,0,1,"AN ISO25 INOX/INOX ACCESSORI ISOLATI"]
["I2520650","RACCORDO 'T' COIB.INOX 90Â° DN 650/700 AISI 316L BA SP.0,6 mm","PZ","EUR",1767.36,null,0,1,"AN ISO25 INOX/INOX ACCESSORI ISOLATI"]
["I2520700","RACCORDO 'T' COIB.INOX 90Â° DN 700/750 AISI 316L BA SP.0,6 mm","PZ","EUR",2106.33,null,0,1,"AN ISO25 INOX/INOX ACCESSORI ISOLATI"]
["I2520750","RACCORDO 'T' COIB.INOX 90Â° DN 750/800 AISI 316L BA SP.0,6 mm","PZ","EUR",2509.3,null,0,1,"AN ISO25 INOX/INOX ACCESSORI ISOLATI"]
["I2520800","RACCORDO 'T' COIB.INOX 90Â° DN 800/850 AISI 316L BA SP.0,6 mm","PZ","EUR",2988.87,null,0,1,"AN ISO25 INOX/INOX ACCESSORI ISOLATI"]
["I2521080","RACCORDO 'T' COIB.INOX 45Â° DN80/130 AISI 316L BA SP.0,4 mm","PZ","EUR",328.48,null,0,1,"AN ISO25 INOX/INOX ACCESSORI ISOLATI"]
["I2521100","RACCORDO 'T' COIB.INOX 45Â° DN100/150 AISI 316L BA SP.0,4 mm","PZ","EUR",352.71,null,0,1,"AN ISO25 INOX/INOX ACCESSORI ISOLATI"]
["I2521130","RACCORDO 'T' COIB.INOX 45Â° DN130/180 AISI 316L BA SP.0,4 mm","PZ","EUR",441.84,null,0,1,"AN ISO25 INOX/INOX ACCESSORI ISOLATI"]
["I2521150","RACCORDO 'T' COIB.INOX 45Â° DN150/200 AISI 316L BA SP.0,4 mm","PZ","EUR",457.51,null,0,1,"AN ISO25 INOX/INOX ACCESSORI ISOLATI"]
["I2521180","RACCORDO 'T' COIB.INOX 45Â° DN180/230 AISI 316L BA SP.0,4 mm","PZ","EUR",504.35,null,0,1,"AN ISO25 INOX/INOX ACCESSORI ISOLATI"]
["I2521200","RACCORDO 'T' COIB.INOX 45Â° DN200/250 AISI 316L BA SP.0,4 mm","PZ","EUR",585.57,null,0,1,"AN ISO25 INOX/INOX ACCESSORI ISOLATI"]
["I2521250","RACCORDO 'T' COIB.INOX 45Â° DN250/300 AISI 316L BA SP.0,5 mm","PZ","EUR",744.51,null,0,1,"AN ISO25 INOX/INOX ACCESSORI ISOLATI"]
["I2521300","RACCORDO 'T' COIB.INOX 45Â° DN300/350 AISI 316L BA SP.0,5 mm","PZ","EUR",836.73,null,0,1,"AN ISO25 INOX/INOX ACCESSORI ISOLATI"]
["I2521350","RACCORDO 'T' COIB.INOX 45Â° DN350/400 AISI 316L BA SP.0,5 mm","PZ","EUR",994.31,null,0,1,"AN ISO25 INOX/INOX ACCESSORI ISOLATI"]
["I2521400","RACCORDO 'T' COIB.INOX 45Â° DN400/450 AISI 316L BA SP.0,5 mm","PZ","EUR",1142.59,null,0,1,"AN ISO25 INOX/INOX ACCESSORI ISOLATI"]
["I2521450","RACCORDO 'T' COIB.INOX 45Â° DN450/500 AISI 316L BA SP.0,5 mm","PZ","EUR",1405.92,null,0,1,"AN ISO25 INOX/INOX ACCESSORI ISOLATI"]
["I2521500","RACCORDO 'T' COIB.INOX 45Â° DN500/550 AISI 316L BA SP.0,5 mm","PZ","EUR",1552.94,null,0,1,"AN ISO25 INOX/INOX ACCESSORI ISOLATI"]
["I2521550","RACCORDO 'T' COIB.INOX 45Â° DN 550/600 AISI 316L BA SP.0,6 mm","PZ","EUR",2011.26,null,0,1,"AN ISO25 INOX/INOX ACCESSORI ISOLATI"]
["I2521600","RACCORDO 'T' COIB.INOX 45Â° DN 600/650 AISI 316L BA SP.0,6 mm","PZ","EUR",2406.4,null,0,1,"AN ISO25 INOX/INOX ACCESSORI ISOLATI"]
["I2521650","RACCORDO 'T' COIB.INOX 45Â° DN 650/700 AISI 316L BA SP.0,6 mm","PZ","EUR",2869.72,null,0,1,"AN ISO25 INOX/INOX ACCESSORI ISOLATI"]
["I2521700","RACCORDO 'T' COIB.INOX 45Â° DN 700/750 AISI 316L BA SP.0,6 mm","PZ","EUR",3705.13,null,0,1,"AN ISO25 INOX/INOX ACCESSORI ISOLATI"]
["I2521750","RACCORDO 'T' COIB.INOX 45Â° DN 750/800 AISI 316L BA SP.0,6 mm","PZ","EUR",4597.96,null,0,1,"AN ISO25 INOX/INOX ACCESSORI ISOLATI"]
["I2521800","RACCORDO 'T' COIB.INOX 45Â° DN 800/850 AISI 316L BA SP.0,6 mm","PZ","EUR",5633.9,null,0,1,"AN ISO25 INOX/INOX ACCESSORI ISOLATI"]
["I2522080","RACCORDO 'T' COIB.INOX 90Â° USC.DN 80 MONO DN80/130 AISI 316L BA SP.0,4 mm","PZ","EUR",116.59,null,0,1,"AN ISO25 INOX/INOX ACCESSORI ISOLATI"]
["I2522080A060","RACCORDO 'T' COIB.INOX 90Â° DN 80/130 AISI 316L BA SP.0,4 mm USC. DN 60/100 COASSIALE","PZ","EUR",255.72,null,0]
["I2522080B","RACCORDO 'T' COIB.INOX 90Â° DN80/130 USC. DN. 80/100 COIB. ARIA AISI 316L BA SP.0,4 mm","PZ","EUR",179.28,null,0,1,"AN ISO25 INOX/INOX ACCESSORI ISOLATI"]
["I2522080C","RACCORDO 'T' COIB.INOX 87Â° USC.DN 80 MONO DN 80/130 AISI 316L BA SP.0,4 mm","PZ","EUR",128.26,null,0]
["I2522080F","RACCORDO 'T' COIB.INOX 90Â° USC.DN 80 MONO FEMMINA DN 80/130 AISI 316L BA SP.0,4 mm","PZ","EUR",123.58,null,0,1,"AN ISO25 INOX/INOX ACCESSORI ISOLATI"]
["I2522100","RACCORDO 'T' COIB.INOX 90Â° USC.DN 80 MONO DN100/150 AISI 316L BA SP.0,4 mm","PZ","EUR",125.79,null,0,1,"AN ISO25 INOX/INOX ACCESSORI ISOLATI"]
["I2522100B","RACCORDO 'T' COIB.INOX 90Â° DN100/150 USC. DN. 80/100 COIB. ARIA AISI 316L BA SP.0,4 mm","PZ","EUR",188.52,null,0,1,"AN ISO25 INOX/INOX ACCESSORI ISOLATI"]
["I2522100C","RACCORDO 'T' COIB.INOX 87Â° USC.DN 80 MONO DN 100/150 AISI 316L BA SP.0,4 mm","PZ","EUR",138.38,null,0]
["I2522100F","RACCORDO 'T' COIB.INOX 90Â° USC.DN 80 MONO FEMMINA DN 100/150 AISI 316L BA SP.0,4 mm","PZ","EUR",133.33,null,0,1,"AN ISO25 INOX/INOX ACCESSORI ISOLATI"]
["I2522130","RACCORDO 'T' COIB.INOX 90Â° USC.DN 80 MONO DN130/180 AISI 316L BA SP.0,4 mm","PZ","EUR",133.94,null,0,1,"AN ISO25 INOX/INOX ACCESSORI ISOLATI"]
["I2522130B","RACCORDO 'T' COIB.INOX 90Â° DN130/180 USC. DN. 80/100 COIB. ARIA AISI 316L BA SP.0,4 mm","PZ","EUR",189.21,null,0,1,"AN ISO25 INOX/INOX ACCESSORI ISOLATI"]
["I2522130C","RACCORDO 'T' COIB.INOX 87Â° USC.DN 80 MONO DN 130/180 AISI 316L BA SP.0,4 mm","PZ","EUR",147.42,null,0]
["I2522130F","RACCORDO 'T' COIB.INOX 90Â° USC.DN 80 MONO FEMMINA DN 130/180 AISI 316L BA SP.0,4 mm","PZ","EUR",142.06,null,0]
["I2522150","RACCORDO 'T' COIB.INOX 90Â° USC.DN 80 MONO DN150/200 AISI 316L BA SP.0,4 mm","PZ","EUR",145.3,null,0,1,"AN ISO25 INOX/INOX ACCESSORI ISOLATI"]
["I2522150B","RACCORDO 'T' COIB.INOX 90Â° TIG USCITA DN 80 COIB ARIA DN 150/200 AISI 316L BA SP.0,4 mm","PZ","EUR",243.65,null,0,1,"AN ISO25 INOX/INOX ACCESSORI ISOLATI"]
["I2522150C","RACCORDO 'T' COIB.INOX 87Â° USC.DN 80 MONO DN 150/200 AISI 316L BA SP.0,4 mm","PZ","EUR",159.88,null,0]
["I2522150F","RACCORDO 'T' COIB.INOX 90Â° USC.DN 80 MONO FEMMINA DN 150/200 AISI 316L BA SP.0,4 mm","PZ","EUR",154.08,null,0]
["I2522180","RACCORDO 'T' COIB.INOX 90Â° USC.DN 80 MONO DN180/230 AISI 316L BA SP.0,4 mm","PZ","EUR",181.71,null,0,1,"AN ISO25 INOX/INOX ACCESSORI ISOLATI"]
["I2522180B","RACCORDO 'T' COIB.INOX 90Â° DN180/230 USC. DN. 80/100 COIB. ARIA AISI 316L BA SP.0,4 mm","PZ","EUR",244.43,null,0,1,"AN ISO25 INOX/INOX ACCESSORI ISOLATI"]
["I2522180C","RACCORDO 'T' COIB.INOX 87Â° USC.DN 80 MONO DN 180/230 AISI 316L BA SP.0,4 mm","PZ","EUR",199.94,null,0]
["I2522180F","RACCORDO 'T' COIB.INOX 90Â° USC.DN 80 MONO FEMMINA DN 180/230 AISI 316L BA SP.0,4 mm","PZ","EUR",192.68,null,0]
["I2522200","RACCORDO 'T' COIB.INOX 90Â° USC.DN 80 MONO DN200/250 AISI 316L BA SP.0,4 mm","PZ","EUR",194.4,null,0,1,"AN ISO25 INOX/INOX ACCESSORI ISOLATI"]
["I2522200A080","RACCORDO 'T' COIB.INOX 90Â° DN 200/250 AISI 316L BA SP.0,4 mm USC.DN 80/125 COASSIALE CON NASO FORATO","PZ","EUR",390.85,null,0,1,"AN ISO25 INOX/INOX ACCESSORI ISOLATI"]
["I2522200B","RACCORDO 'T' COIB.INOX 90Â° DN200/250 USC. DN. 80/100 COIB. ARIA AISI 316L BA SP.0,4 mm","PZ","EUR",257.12,null,0,1,"AN ISO25 INOX/INOX ACCESSORI ISOLATI"]
["I2522200C","RACCORDO 'T' COIB.INOX 87Â° USC.DN 80 MONO DN 200/250 AISI 316L BA SP.0,4 mm","PZ","EUR",213.92,null,0]
["I2522200F","RACCORDO 'T' COIB.INOX 90Â° USC.DN 80 MONO FEMMINA DN 200/250 AISI 316L BA SP.0,4 mm","PZ","EUR",206.12,null,0]
["I2522250","RACCORDO 'T' COIB.INOX 90Â° USC.DN 80 MONO DN250/300 AISI 316L BA SP.0,5 mm","PZ","EUR",254.41,null,0,1,"AN ISO25 INOX/INOX ACCESSORI ISOLATI"]
["I2522250B","RACCORDO 'T' COIB.INOX 90Â° DN250/300 USC. DN. 80/100 COIB. ARIA AISI 316L BA SP.0,5 mm","PZ","EUR",317.12,null,0,1,"AN ISO25 INOX/INOX ACCESSORI ISOLATI"]
["I2522250C","RACCORDO 'T' COIB.INOX 87Â° USC.DN 80 MONO DN 250/300 AISI 316L BA SP.0,5 mm","PZ","EUR",279.91,null,0]
["I2522300","RACCORDO 'T' COIB.INOX 90Â° USC.DN 80 MONO DN300/350 AISI 316L BA SP.0,5 mm","PZ","EUR",289.31,null,0,1,"AN ISO25 INOX/INOX ACCESSORI ISOLATI"]
["I2522300B","RACCORDO 'T' COIB.INOX 90Â° DN300/350 USC. DN. 80/100 COIB. ARIA AISI 316L BA SP.0,5 mm","PZ","EUR",494.4,null,0]
["I2522300C","RACCORDO 'T' COIB.INOX 87Â° USC.DN 80 MONO DN 300/350 AISI 316L BA SP.0,5 mm","PZ","EUR",318.38,null,0]
["I2525080","COIB.INOX TAPPO CIECO DN80/130 AISI 316L BA SP.0,4 mm","PZ","EUR",94.51,null,0,1,"AN ISO25 INOX/INOX ACCESSORI ISOLATI"]
["I2525100","COIB.INOX TAPPO CIECO DN100/150 AISI 316L BA SP.0,4 mm","PZ","EUR",97.32,null,0,1,"AN ISO25 INOX/INOX ACCESSORI ISOLATI"]
["I2525130","COIB.INOX TAPPO CIECO DN130/180 AISI 316L BA SP.0,4 mm","PZ","EUR",107.11,null,0,1,"AN ISO25 INOX/INOX ACCESSORI ISOLATI"]
["I2525150","COIB.INOX TAPPO CIECO DN150/200 AISI 316L BA SP.0,4 mm","PZ","EUR",118.29,null,0,1,"AN ISO25 INOX/INOX ACCESSORI ISOLATI"]
["I2525180","COIB.INOX TAPPO CIECO DN180/230 AISI 316L BA SP.0,4 mm","PZ","EUR",138.03,null,0,1,"AN ISO25 INOX/INOX ACCESSORI ISOLATI"]
["I2525200","COIB.INOX TAPPO CIECO DN200/250 AISI 316L BA SP.0,4 mm","PZ","EUR",144.73,null,0,1,"AN ISO25 INOX/INOX ACCESSORI ISOLATI"]
["I2525250","COIB.INOX TAPPO CIECO DN250/300 AISI 316L BA SP.0,5 mm","PZ","EUR",165.22,null,0,1,"AN ISO25 INOX/INOX ACCESSORI ISOLATI"]
["I2525300","COIB.INOX TAPPO CIECO DN300/350 AISI 316L BA SP.0,5 mm","PZ","EUR",184.87,null,0,1,"AN ISO25 INOX/INOX ACCESSORI ISOLATI"]
["I2525350","COIB.INOX TAPPO CIECO DN350/400 AISI 316L BA SP.0,5 mm","PZ","EUR",234.27,null,0,1,"AN ISO25 INOX/INOX ACCESSORI ISOLATI"]
["I2525400","COIB.INOX TAPPO CIECO DN400/450 AISI 316L BA SP.0,5 mm","PZ","EUR",245.34,null,0,1,"AN ISO25 INOX/INOX ACCESSORI ISOLATI"]
["I2525450","COIB.INOX TAPPO CIECO DN450/500 AISI 316L BA SP.0,5 mm","PZ","EUR",282.87,null,0,1,"AN ISO25 INOX/INOX ACCESSORI ISOLATI"]
["I2525500","COIB.INOX TAPPO CIECO DN500/550 AISI 316L BA SP.0,5 mm","PZ","EUR",302.54,null,0,1,"AN ISO25 INOX/INOX ACCESSORI ISOLATI"]
["I2525550","COIB.INOX TAPPO CIECO DN 550/600 AISI 316L BA SP.0,6 mm","PZ","EUR",353.67,null,0,1,"AN ISO25 INOX/INOX ACCESSORI ISOLATI"]
["I2525600","COIB.INOX TAPPO CIECO DN 600/650 AISI 316L BA SP.0,6 mm","PZ","EUR",414.27,null,0,1,"AN ISO25 INOX/INOX ACCESSORI ISOLATI"]
["I2525650","COIB.INOX TAPPO CIECO DN 650/700 AISI 316L BA SP.0,6 mm","PZ","EUR",587.96,null,0,1,"AN ISO25 INOX/INOX ACCESSORI ISOLATI"]
["I2525700","COIB.INOX TAPPO CIECO DN 700/750 AISI 316L BA SP.0,6 mm","PZ","EUR",909.52,null,0,1,"AN ISO25 INOX/INOX ACCESSORI ISOLATI"]
["I2525750","COIB.INOX TAPPO CIECO DN 750/800 AISI 316L BA SP.0,6 mm","PZ","EUR",1209.92,null,0,1,"AN ISO25 INOX/INOX ACCESSORI ISOLATI"]
["I2525800","COIB.INOX TAPPO CIECO DN 800/850 AISI 316L BA SP.0,6 mm","PZ","EUR",1486.17,null,0,1,"AN ISO25 INOX/INOX ACCESSORI ISOLATI"]
["I2529080","COIB.INOX SCARICO CONDENSA DN80/130 AISI 316L BA SP.0,4 mm","PZ","EUR",86.14,null,0,1,"AN ISO25 INOX/INOX ACCESSORI ISOLATI"]
["I2529100","COIB.INOX SCARICO CONDENSA DN100/150 AISI 316L BA SP.0,4 mm","PZ","EUR",89,null,0,1,"AN ISO25 INOX/INOX ACCESSORI ISOLATI"]
["I2529130","COIB.INOX SCARICO CONDENSA DN130/180 AISI 316L BA SP.0,4 mm","PZ","EUR",106.89,null,0,1,"AN ISO25 INOX/INOX ACCESSORI ISOLATI"]
["I2529130A","COIB.INOX SCARICO CONDENSA DN 130/180 AISI 316L BA SP.0,4 mm CON SCARICO LATERALE","PZ","EUR",149.64,null,0,1,"AN ISO25 INOX/INOX ACCESSORI ISOLATI"]
["I2529150","COIB.INOX SCARICO CONDENSA DN150/200 AISI 316L BA SP.0,4 mm","PZ","EUR",114.85,null,0,1,"AN ISO25 INOX/INOX ACCESSORI ISOLATI"]
["I2529150A","COIB.INOX SCARICO CONDENSA DN 150/200 AISI 316L BA SP.0,4 mm CON SCARICO LATERALE","PZ","EUR",160.8,null,0,1,"AN ISO25 INOX/INOX ACCESSORI ISOLATI"]
["I2529180","COIB.INOX SCARICO CONDENSA DN180/230 AISI 316L BA SP.0,4 mm","PZ","EUR",127.61,null,0,1,"AN ISO25 INOX/INOX ACCESSORI ISOLATI"]
["I2529180A","COIB.INOX SCARICO CONDENSA DN 180/230 AISI 316L BA SP.0,4 mm CON SCARICO LATERALE","PZ","EUR",178.66,null,0,1,"AN ISO25 INOX/INOX ACCESSORI ISOLATI"]
["I2529200","COIB.INOX SCARICO CONDENSA DN200/250 AISI 316L BA SP.0,4 mm","PZ","EUR",141.4,null,0,1,"AN ISO25 INOX/INOX ACCESSORI ISOLATI"]
["I2529200A","COIB.INOX SCARICO CONDENSA DN 200/250 AISI 316L BA SP.0,4 mm CON SCARICO LATERALE","PZ","EUR",197.99,null,0]
["I2529250","COIB.INOX SCARICO CONDENSA DN250/300 AISI 316L BA SP.0,5 mm","PZ","EUR",167.71,null,0,1,"AN ISO25 INOX/INOX ACCESSORI ISOLATI"]
["I2529250A","COIB.INOX SCARICO CONDENSA  DN 250/300 AISI 316L BA SP.0,5 mm CON SCARICO LATERALE","PZ","EUR",234.79,null,0,1,"AN ISO25 INOX/INOX ACCESSORI ISOLATI"]
["I2529300","COIB.INOX SCARICO CONDENSA DN300/350 AISI 316L BA SP.0,5 mm","PZ","EUR",185.71,null,0,1,"AN ISO25 INOX/INOX ACCESSORI ISOLATI"]
["I2529300A","COIB.INOX SCARICO CONDENSA DN 300/350 AISI 316L BA SP.0,5 mm CON SCARICO LATERALE","PZ","EUR",260.01,null,0]
["I2529350","COIB.INOX SCARICO CONDENSA DN350/400 AISI 316L BA SP.0,5 mm","PZ","EUR",225.37,null,0,1,"AN ISO25 INOX/INOX ACCESSORI ISOLATI"]
["I2529350A","COIB.INOX SCARICO CONDENSA LATERALE DN 350/400 AISI 316L BA SP.0,5 mm","PZ","EUR",315.54,null,0,1,"AN ISO25 INOX/INOX ACCESSORI ISOLATI"]
["I2529400","COIB.INOX SCARICO CONDENSA DN400/450 AISI 316L BA SP.0,5 mm","PZ","EUR",236.27,null,0,1,"AN ISO25 INOX/INOX ACCESSORI ISOLATI"]
["I2529400A","COIB.INOX SCARICO CONDENSA DN 400/450 AISI 316L BA SP 0,5 mm CON SCARICO LATERALE","PZ","EUR",330.8,null,0,1,"AN ISO25 INOX/INOX ACCESSORI ISOLATI"]
["I2529450","COIB.INOX SCARICO CONDENSA DN450/500 AISI 316L BA SP.0,5 mm","PZ","EUR",272.69,null,0,1,"AN ISO25 INOX/INOX ACCESSORI ISOLATI"]
["I2529450A","COIB.INOX SCARICO CONDENSA DN 450/500 AISI 316L BA SP.0,5 mm CON SCARICO LATERALE","PZ","EUR",381.78,null,0,1,"AN ISO25 INOX/INOX ACCESSORI ISOLATI"]
["I2529500","COIB.INOX SCARICO CONDENSA DN500/550 AISI 316L BA SP.0,5 mm","PZ","EUR",291.39,null,0,1,"AN ISO25 INOX/INOX ACCESSORI ISOLATI"]
["I2529550","COIB.INOX SCARICO CONDENSA DN 550/600 AISI 316L BA SP.0,6 mm","PZ","EUR",341.12,null,0,1,"AN ISO25 INOX/INOX ACCESSORI ISOLATI"]
["I2529600","COIB.INOX SCARICO CONDENSA DN 600/650 AISI 316L BA SP.0,6 mm","PZ","EUR",396.98,null,0,1,"AN ISO25 INOX/INOX ACCESSORI ISOLATI"]
["I2529650","COIB.INOX SCARICO CONDENSA DN 650/700 AISI 316L BA SP.0,6 mm","PZ","EUR",559.28,null,0,1,"AN ISO25 INOX/INOX ACCESSORI ISOLATI"]
["I2529700","COIB.INOX SCARICO CONDENSA DN 700/750 AISI 316L BA SP.0,6 mm","PZ","EUR",865.14,null,0,1,"AN ISO25 INOX/INOX ACCESSORI ISOLATI"]
["I2529750","COIB.INOX SCARICO CONDENSA DN 750/800 AISI 316L BA SP.0,6 mm","PZ","EUR",1150.9,null,0,1,"AN ISO25 INOX/INOX ACCESSORI ISOLATI"]
["I2529800","COIB.INOX SCARICO CONDENSA DN 800/850 AISI 316L BA SP.0,6 mm","PZ","EUR",1413.67,null,0,1,"AN ISO25 INOX/INOX ACCESSORI ISOLATI"]
["I2535080","TERMINALE COIB.INOX ARCHITETTONICO DN 80/ 130 AISI 316L BA SP.0,4 mm","PZ","EUR",106.17,null,0,1,"AN ISO25 INOX/INOX ACCESSORI ISOLATI"]
["I2535100","TERMINALE COIB.INOX ARCHITETTONICO DN 100/ 150 AISI 316L BA SP.0,4 mm","PZ","EUR",109.37,null,0,1,"AN ISO25 INOX/INOX ACCESSORI ISOLATI"]
["I2535130","TERMINALE COIB.INOX ARCHITETTONICO DN 130/ 180 AISI 316L BA SP.0,4 mm","PZ","EUR",140.45,null,0,1,"AN ISO25 INOX/INOX ACCESSORI ISOLATI"]
["I2535150","TERMINALE COIB.INOX ARCHITETTONICO DN 150/ 200 AISI 316L BA SP.0,4 mm","PZ","EUR",143.9,null,0,1,"AN ISO25 INOX/INOX ACCESSORI ISOLATI"]
["I2535180","TERMINALE COIB.INOX ARCHITETTONICO DN 180/ 230 AISI 316L BA SP.0,4 mm","PZ","EUR",159.58,null,0,1,"AN ISO25 INOX/INOX ACCESSORI ISOLATI"]
["I2535200","TERMINALE COIB.INOX ARCHITETTONICO DN 200/ 250 AISI 316L BA SP.0,4 mm","PZ","EUR",196.85,null,0,1,"AN ISO25 INOX/INOX ACCESSORI ISOLATI"]
["I2535250","TERMINALE COIB.INOX ARCHITETTONICO DN 250/ 300 AISI 316L BA SP.0,5 mm","PZ","EUR",264.01,null,0,1,"AN ISO25 INOX/INOX ACCESSORI ISOLATI"]
["I2536080","TERMINALE COIB.INOX ANTINTEMPERIE DN80/130 AISI 316L","PZ","EUR",132.67,null,0,1,"AN ISO25 INOX/INOX ACCESSORI ISOLATI"]
["I2536100","TERMINALE COIB.INOX ANTINTEMPERIE DN100/150 AISI 316L BA","PZ","EUR",150.5,null,0,1,"AN ISO25 INOX/INOX ACCESSORI ISOLATI"]
["I2536130","TERMINALE COIB.INOX ANTINTEMPERIE DN130/180 AISI 316L BA","PZ","EUR",175.68,null,0,1,"AN ISO25 INOX/INOX ACCESSORI ISOLATI"]
["I2536150","TERMINALE COIB.INOX ANTINTEMPERIE DN150/200 AISI 316L BA","PZ","EUR",212.39,null,0,1,"AN ISO25 INOX/INOX ACCESSORI ISOLATI"]
["I2536180","TERMINALE COIB.INOX ANTINTEMPERIE DN180/230 AISI 316L BA","PZ","EUR",243.6,null,0,1,"AN ISO25 INOX/INOX ACCESSORI ISOLATI"]
["I2536200","TERMINALE COIB.INOX ANTINTEMPERIE DN200/250 AISI 316L BA","PZ","EUR",270.91,null,0,1,"AN ISO25 INOX/INOX ACCESSORI ISOLATI"]
["I2536250","TERMINALE COIB.INOX ANTINTEMPERIE DN250/300 AISI 316L BA","PZ","EUR",296.59,null,0,1,"AN ISO25 INOX/INOX ACCESSORI ISOLATI"]
["I2536300","TERMINALE COIB.INOX ANTINTEMPERIE DN300/350 AISI 316L BA","PZ","EUR",324.04,null,0,1,"AN ISO25 INOX/INOX ACCESSORI ISOLATI"]
["I2536350","TERMINALE COIB.INOX ANTINTEMPERIE DN350/400 AISI 316L BA","PZ","EUR",389.04,null,0,1,"AN ISO25 INOX/INOX ACCESSORI ISOLATI"]
["I2536400","TERMINALE COIB.INOX ANTINTEMPERIE DN400/450 AISI 316L BA","PZ","EUR",407.53,null,0,1,"AN ISO25 INOX/INOX ACCESSORI ISOLATI"]
["I2536450","TERMINALE COIB.INOX ANTINTEMPERIE DN450/500 AISI 316L BA","PZ","EUR",506.49,null,0,1,"AN ISO25 INOX/INOX ACCESSORI ISOLATI"]
["I2536500","TERMINALE COIB.INOX ANTINTEMPERIE DN500/550 AISI 316L BA","PZ","EUR",720.85,null,0,1,"AN ISO25 INOX/INOX ACCESSORI ISOLATI"]
["I2536550","TERMINALE COIB.INOX ANTINTEMPERIE DN 550/ 600 AISI 316L BA SP.0,6 mm","PZ","EUR",841.65,null,0,1,"AN ISO25 INOX/INOX ACCESSORI ISOLATI"]
["I2536600","TERMINALE COIB.INOX ANTINTEMPERIE DN 600/ 650 AISI 316L BA SP.0,6 mm","PZ","EUR",1112.75,null,0,1,"AN ISO25 INOX/INOX ACCESSORI ISOLATI"]
["I2536650","TERMINALE COIB.INOX ANTINTEMPERIE DN 650/ 700 AISI 316L BA SP.0,6 mm","PZ","EUR",1277.7,null,0,1,"AN ISO25 INOX/INOX ACCESSORI ISOLATI"]
["I2537080","TERMINALE COIB.INOX CINESE DN80/130 AISI 316L BA","PZ","EUR",95.31,null,0,1,"AN ISO25 INOX/INOX ACCESSORI ISOLATI"]
["I2537100","TERMINALE COIB.INOX CINESE DN100/150 AISI 316L BA","PZ","EUR",102.6,null,0,1,"AN ISO25 INOX/INOX ACCESSORI ISOLATI"]
["I2537130","TERMINALE COIB.INOX CINESE DN130/180 AISI 316L BA","PZ","EUR",126.5,null,0,1,"AN ISO25 INOX/INOX ACCESSORI ISOLATI"]
["I2537150","TERMINALE COIB.INOX CINESE DN150/200 AISI 316L BA","PZ","EUR",140.35,null,0,1,"AN ISO25 INOX/INOX ACCESSORI ISOLATI"]
["I2537180","TERMINALE COIB.INOX CINESE DN180/230 AISI 316L BA","PZ","EUR",163.32,null,0,1,"AN ISO25 INOX/INOX ACCESSORI ISOLATI"]
["I2537200","TERMINALE COIB.INOX CINESE DN200/250 AISI 316L BA","PZ","EUR",176.21,null,0,1,"AN ISO25 INOX/INOX ACCESSORI ISOLATI"]
["I2537250","TERMINALE COIB.INOX CINESE DN250/300 AISI 316L BA","PZ","EUR",188.76,null,0,1,"AN ISO25 INOX/INOX ACCESSORI ISOLATI"]
["I2537300","TERMINALE COIB.INOX CINESE DN300/350 AISI 316L BA","PZ","EUR",246.03,null,0,1,"AN ISO25 INOX/INOX ACCESSORI ISOLATI"]
["I2537350","TERMINALE COIB.INOX CINESE DN350/400 AISI 316L BA","PZ","EUR",341.64,null,0,1,"AN ISO25 INOX/INOX ACCESSORI ISOLATI"]
["I2537400","TERMINALE COIB.INOX CINESE DN400/450 AISI 316L BA","PZ","EUR",386.23,null,0,1,"AN ISO25 INOX/INOX ACCESSORI ISOLATI"]
["I2537450","TERMINALE COIB.INOX CINESE DN450/500 AISI 316L BA","PZ","EUR",436.84,null,0,1,"AN ISO25 INOX/INOX ACCESSORI ISOLATI"]
["I2537500","TERMINALE COIB.INOX CINESE DN500/550 AISI 316L BA","PZ","EUR",455.98,null,0,1,"AN ISO25 INOX/INOX ACCESSORI ISOLATI"]
["I2537550","TERMINALE COIB.INOX CINESE DN 550/ 600 AISI 316L BA SP.0,6 mm","PZ","EUR",661.79,null,0,1,"AN ISO25 INOX/INOX ACCESSORI ISOLATI"]
["I2537600","TERMINALE COIB.INOX CINESE DN 600/ 650 AISI 316L BA SP.0,6 mm","PZ","EUR",878.39,null,0,1,"AN ISO25 INOX/INOX ACCESSORI ISOLATI"]
["I2537650","TERMINALE COIB.INOX CINESE DN 650/ 700 AISI 316L BA SP.0,6 mm","PZ","EUR",1042.06,null,0,1,"AN ISO25 INOX/INOX ACCESSORI ISOLATI"]
["I2537700","TERMINALE COIB.INOX CINESE DN 700/ 750 AISI 316L BA SP.0,6 mm","PZ","EUR",1338.91,null,0,1,"AN ISO25 INOX/INOX ACCESSORI ISOLATI"]
["I2537750","TERMINALE COIB.INOX CINESE DN 750/ 800 AISI 316L BA SP.0,6 mm","PZ","EUR",1659.98,null,0,1,"AN ISO25 INOX/INOX ACCESSORI ISOLATI"]
["I2537800","TERMINALE COIB.INOX CINESE DN 800/ 850 AISI 316L BA SP.0,6 mm","PZ","EUR",2002.72,null,0,1,"AN ISO25 INOX/INOX ACCESSORI ISOLATI"]
["I2538080","TERMINALE COIB.INOX TRONCO CONICO DN80/130 AISI 316L BA","PZ","EUR",74.57,null,0,1,"AN ISO25 INOX/INOX ACCESSORI ISOLATI"]
["I2538100","TERMINALE COIB.INOX TRONCO CONICO DN100/150 AISI 316L BA","PZ","EUR",88.17,null,0,1,"AN ISO25 INOX/INOX ACCESSORI ISOLATI"]
["I2538130","TERMINALE COIB.INOX TRONCO CONICO DN130/180 AISI 316L BA","PZ","EUR",96.96,null,0,1,"AN ISO25 INOX/INOX ACCESSORI ISOLATI"]
["I2538150","TERMINALE COIB.INOX TRONCO CONICO DN150/200 AISI 316L BA","PZ","EUR",123.82,null,0,1,"AN ISO25 INOX/INOX ACCESSORI ISOLATI"]
["I2538180","TERMINALE COIB.INOX TRONCO CONICO DN180/230 AISI 316L BA","PZ","EUR",131.13,null,0,1,"AN ISO25 INOX/INOX ACCESSORI ISOLATI"]
["I2538200","TERMINALE COIB.INOX TRONCO CONICO DN200/250 AISI 316L BA","PZ","EUR",148.19,null,0,1,"AN ISO25 INOX/INOX ACCESSORI ISOLATI"]
["I2538250","TERMINALE COIB.INOX TRONCO CONICO DN250/300 AISI 316L BA","PZ","EUR",175.33,null,0,1,"AN ISO25 INOX/INOX ACCESSORI ISOLATI"]
["I2538300","TERMINALE COIB.INOX TRONCO CONICO DN300/350 AISI 316L BA","PZ","EUR",192.36,null,0,1,"AN ISO25 INOX/INOX ACCESSORI ISOLATI"]
["I2538350","TERMINALE COIB.INOX TRONCO CONICO DN350/400 AISI 316L BA","PZ","EUR",256.26,null,0,1,"AN ISO25 INOX/INOX ACCESSORI ISOLATI"]
["I2538400","TERMINALE COIB.INOX TRONCO CONICO DN400/450 AISI 316L BA","PZ","EUR",267.04,null,0,1,"AN ISO25 INOX/INOX ACCESSORI ISOLATI"]
["I2538450","TERMINALE COIB.INOX TRONCO CONICO DN450/500 AISI 316L BA","PZ","EUR",331.96,null,0,1,"AN ISO25 INOX/INOX ACCESSORI ISOLATI"]
["I2538500","TERMINALE COIB.INOX TRONCO CONICO DN500/550 AISI 316L BA","PZ","EUR",354.64,null,0,1,"AN ISO25 INOX/INOX ACCESSORI ISOLATI"]
["I2538550","TERMINALE COIB.INOX TRONCO CONICO DN550/600 AISI 316L BA","PZ","EUR",384.45,null,0,1,"AN ISO25 INOX/INOX ACCESSORI ISOLATI"]
["I2538600","TERMINALE COIB.INOX TRONCO CONICO DN 600/ 650 AISI 316L BA SP.0,6 mm","PZ","EUR",448.06,null,0,1,"AN ISO25 INOX/INOX ACCESSORI ISOLATI"]
["I2538650","TERMINALE COIB.INOX TRONCO CONICO DN 650/ 700 AISI 316L BA SP.0,6 mm","PZ","EUR",487.9,null,0,1,"AN ISO25 INOX/INOX ACCESSORI ISOLATI"]
["I2538700","TERMINALE COIB.INOX TRONCO CONICO DN 700/ 750 AISI 316L BA SP.0,6 mm","PZ","EUR",574.01,null,0,1,"AN ISO25 INOX/INOX ACCESSORI ISOLATI"]
["I2538750","TERMINALE COIB.INOX TRONCO CONICO DN 750/ 800 AISI 316L BA SP.0,6 mm","PZ","EUR",675.95,null,0,1,"AN ISO25 INOX/INOX ACCESSORI ISOLATI"]
["I2538800","TERMINALE COIB.INOX TRONCO CONICO DN 800/ 850 AISI 316L BA SP.0,6 mm","PZ","EUR",965.6,null,0,1,"AN ISO25 INOX/INOX ACCESSORI ISOLATI"]
["I2548080","TERMINALE COIB.INOX (LIPPA CON RETE DN 80/130 AISI 316L BA SP.0,4 mm","PZ","EUR",60.79,null,0,21,"AN ISO25 INOX/INOX ELEMENTI LINEARI ISOLATI"]
["I2548080A","TERMINALE COIB.INOX (LIPPA CON RETE DN 80/130 AISI 316L BA SP.0,4 mm H 500 mm","PZ","EUR",60.79,null,0,1,"AN ISO25 INOX/INOX ACCESSORI ISOLATI"]
["I2548100","TERMINALE COIB.INOX (LIPPA)  CON RETE DN100/150 AISI 316L BA SP.0,4 mm","PZ","EUR",66.84,null,0,1,"AN ISO25 INOX/INOX ACCESSORI ISOLATI"]
["I2548150","TERMINALE COIB.INOX (LIPPA)  CON RETE DN150/200 AISI 316L BA SP.0,4 mm","PZ","EUR",88.59,null,0,1,"AN ISO25 INOX/INOX ACCESSORI ISOLATI"]
["I2548200","TERMINALE COIB.INOX (LIPPA)  CON RETE DN 200/250 AISI 316L BA SP.0,4 mm","PZ","EUR",106.76,null,0,1,"AN ISO25 INOX/INOX ACCESSORI ISOLATI"]
["I2548250","TERMINALE COIB.INOX (LIPPA) CON RETE DN 250/300 AISI 316L BA SP.0,5 mm","PZ","EUR",123.69,null,0,1,"AN ISO25 INOX/INOX ACCESSORI ISOLATI"]
["I2568080080","RACC. COIB.INOX MONO-DOPPIA(RACCORDO CALDAIA) DN80/130 AISI 316L BA SP.0,4 mm","PZ","EUR",60.79,null,0,1,"AN ISO25 INOX/INOX ACCESSORI ISOLATI"]
["I2568080080F","RACC. COIB.INOX MONO-DOPPIA (RACC.CALDAIA) DN 80/130 AISI 316L BA SP.0,4 mm USC.DN 80 FEMMINA","PZ","EUR",66.86,null,0,1,"AN ISO25 INOX/INOX ACCESSORI ISOLATI"]
["I2568080NF","ELEM. COIB.INOX H 500 X PARTENZA DN 80/130 AISI 316L BA SP.0,4 mm  NERO OPACO ALTE TEMP.","PZ","EUR",269.58,null,0,1,"AN ISO25 INOX/INOX ACCESSORI ISOLATI"]
["I2568080NFO","ELEM. COIB.INOX H 500 X PARTENZA DN 80/130 AISI 316L BA SP.0,4 mm  NERO FR OPACO SATINATO","PZ","EUR",269.58,null,0,1,"AN ISO25 INOX/INOX ACCESSORI ISOLATI"]
["I2568100100","RACC. COIB.INOX MONO-DOPPIA (RACCORDO CALDAIA) DN100/150 AISI 316L BA SP.0,4 mm","PZ","EUR",66.84,null,0,1,"AN ISO25 INOX/INOX ACCESSORI ISOLATI"]
["I2568100100F","RACC. COIB.INOX MONO-DOPPIA (RACC.CALDAIA) DN 100/150 AISI 316L BA SP.0,4 mm USC.DN 100 FEMMINA","PZ","EUR",73.53,null,0,1,"AN ISO25 INOX/INOX ACCESSORI ISOLATI"]
["I2568100NF","ELEM. COIB.INOX H 500 X PARTENZA DN 100/150 AISI 316L BA SP.0,4 mm  NERO OPACO ALTE TEMP","PZ","EUR",284.57,null,0,1,"AN ISO25 INOX/INOX ACCESSORI ISOLATI"]
["I2568100NFO","ELEM. COIB.INOX H 500 X PARTENZA DN 100/150 AISI 316L BA SP.0,4 mm  NERO FR OPACO SATINATO","PZ","EUR",284.57,null,0,1,"AN ISO25 INOX/INOX ACCESSORI ISOLATI"]
["I2568130130","RACC. COIB.INOX MONO-DOPPIA (RACCORDO CALDAIA) DN130/180 AISI 316L BA SP.0,4 mm","PZ","EUR",77.82,null,0,1,"AN ISO25 INOX/INOX ACCESSORI ISOLATI"]
["I2568130130F","RACC. COIB.INOX MONO-DOPPIA (RACC.CALDAIA) DN 130/180 AISI 316L BA SP.0,4 mm USC.DN 130 FEMMINA","PZ","EUR",85.61,null,0,1,"AN ISO25 INOX/INOX ACCESSORI ISOLATI"]
["I2568130I","RACC. COIB.INOX MONO-DOPPIA DN 130/180 AISI 316L BA SP.0,4 mm LATO MONO DN128 mm LISCIO","PZ","EUR",96.23,null,0,1,"AN ISO25 INOX/INOX ACCESSORI ISOLATI"]
["I2568150150","RACC. COIB.INOX MONO-DOPPIA (RACCORDO CALDAIA) DN150/200 AISI 316L BA SP.0,4 mm","PZ","EUR",88.59,null,0,1,"AN ISO25 INOX/INOX ACCESSORI ISOLATI"]
["I2568150150F","RACC. COIB.INOX MONO-DOPPIA (RACC.CALDAIA) DN 150/200 AISI 316L BA SP.0,4 mm USC.DN 150 FEMMINA","PZ","EUR",97.45,null,0,1,"AN ISO25 INOX/INOX ACCESSORI ISOLATI"]
["I2568150I","RACC. COIB.INOX MONO-DOPPIA DN 150/200 AISI 316L BA SP.0,4 mm LATO MONO DN 148 LISCIO","PZ","EUR",99.26,null,0,1,"AN ISO25 INOX/INOX ACCESSORI ISOLATI"]
["I2568180180","RACC. COIB.INOX MONO-DOPPIA (RACCORDO CALDAIA) DN180/230 AISI 316L BA SP.0,4 mm","PZ","EUR",98.5,null,0,1,"AN ISO25 INOX/INOX ACCESSORI ISOLATI"]
["I2568180180F","RACC. COIB.INOX MONO-DOPPIA (RACC.CALDAIA) DN 180/230 AISI 316L BA SP.0,4 mm USC.DN 180 FEMMINA","PZ","EUR",108.35,null,0,1,"AN ISO25 INOX/INOX ACCESSORI ISOLATI"]
["I2568180I","RACC. COIB.INOX MONO-DOPPIA DN 180/230 AISI 316L BA SP.0,4 mm LATO MONO DN-2 mm","PZ","EUR",106.36,null,0,1,"AN ISO25 INOX/INOX ACCESSORI ISOLATI"]
["I2568200200","RACC. COIB.INOX MONO-DOPPIA (RACCORDO CALDAIA) DN200/250 AISI 316L BA SP.0,4 mm","PZ","EUR",106.76,null,0,1,"AN ISO25 INOX/INOX ACCESSORI ISOLATI"]
["I2568200200F","RACC. COIB.INOX MONO-DOPPIA (RACC.CALDAIA) DN 200/250 AISI 316L BA SP.0,4 mm USC.DN 200 FEMMINA","PZ","EUR",117.42,null,0,1,"AN ISO25 INOX/INOX ACCESSORI ISOLATI"]
["I2568200I","RACC. COIB.INOX MONO-DOPPIA DN 200/250 AISI 316L BA SP.0,4 mm LATO MONO DN-198 mm LISCIO","PZ","EUR",111.4,null,0,1,"AN ISO25 INOX/INOX ACCESSORI ISOLATI"]
["I2568250250","RACC. COIB.INOX MONO-DOPPIA (RACCORDO CALDAIA) DN250/300 AISI 316L BA SP.0,5 mm","PZ","EUR",123.69,null,0,1,"AN ISO25 INOX/INOX ACCESSORI ISOLATI"]
["I2568250250F","RACC. COIB.INOX MONO-DOPPIA (RACC.CALDAIA) DN 250/300 AISI 316L BA SP.0,5 mm USC.DN 250 FEMMINA","PZ","EUR",136.05,null,0]
["I2568300300","RACC. COIB.INOX MONO-DOPPIA (RACCORDO CALDAIA) DN300/350 AISI 316L BA SP.0,5 mm","PZ","EUR",146.88,null,0,1,"AN ISO25 INOX/INOX ACCESSORI ISOLATI"]
["I2568300300F","RACC. COIB.INOX MONO-DOPPIA (RACC.CALDAIA) DN 300/350 AISI 316L BA SP.0,5 mm USC.DN 300 FEMMINA","PZ","EUR",161.56,null,0]
["I2568350350","RACC. COIB.INOX MONO-DOPPIA (RACCORDO CALDAIA) DN350/400 AISI 316L BA SP.0,5 mm","PZ","EUR",184.84,null,0,1,"AN ISO25 INOX/INOX ACCESSORI ISOLATI"]
["I2568350350F","RACC. COIB.INOX MONO-DOPPIA (RACC.CALDAIA) DN 350/400 AISI 316L BA SP.0,5 mm USC.DN 350 FEMMINA","PZ","EUR",203.31,null,0,1,"AN ISO25 INOX/INOX ACCESSORI ISOLATI"]
["I2568400400","RACC. COIB.INOX MONO-DOPPIA (RACCORDO CALDAIA) DN400/450 AISI 316L BA SP.0,5 mm","PZ","EUR",233.92,null,0,1,"AN ISO25 INOX/INOX ACCESSORI ISOLATI"]
["I2568450450","RACC. COIB.INOX MONO-DOPPIA (RACCORDO CALDAIA) DN450/500 AISI 316L BA SP.0,5 mm","PZ","EUR",281.88,null,0,1,"AN ISO25 INOX/INOX ACCESSORI ISOLATI"]
["I2568500500","RACC. COIB.INOX MONO-DOPPIA (RACCORDO CALDAIA) DN500/550 AISI 316L BA SP.0,5 mm","PZ","EUR",340.79,null,0,1,"AN ISO25 INOX/INOX ACCESSORI ISOLATI"]
["I2568550550","RACC. COIB.INOX MONO-DOPPIA (RACC.CALDAIA) DN 550/600 AISI 316L BA SP.0,6 mm","PZ","EUR",523.89,null,0,1,"AN ISO25 INOX/INOX ACCESSORI ISOLATI"]
["I2568600600","RACC. COIB.INOX MONO-DOPPIA (RACC.CALDAIA) DN 600/650 AISI 316L BA SP.0,6 mm","PZ","EUR",601.17,null,0,1,"AN ISO25 INOX/INOX ACCESSORI ISOLATI"]
["I2568650650","RACC. COIB.INOX MONO-DOPPIA (RACC.CALDAIA) DN 650/700 AISI 316L BA SP.0,6 mm","PZ","EUR",829.61,null,0,1,"AN ISO25 INOX/INOX ACCESSORI ISOLATI"]
["I2568700700","RACC. COIB.INOX MONO-DOPPIA (RACC.CALDAIA) DN 700/750 AISI 316L BA SP.0,6 mm","PZ","EUR",968.68,null,0,1,"AN ISO25 INOX/INOX ACCESSORI ISOLATI"]
["I2568750750","RACC. COIB.INOX MONO-DOPPIA (RACC.CALDAIA) DN 750/800 AISI 316L BA SP.0,6 mm","PZ","EUR",1137.3,null,0,1,"AN ISO25 INOX/INOX ACCESSORI ISOLATI"]
["I2568800800","RACC. COIB.INOX MONO-DOPPIA (RACC.CALDAIA) DN 800/850 AISI 316L BA SP.0,6 mm","PZ","EUR",1382.69,null,0,1,"AN ISO25 INOX/INOX ACCESSORI ISOLATI"]
["I2575080","ELEM. COIB.INOX CON PORT.ISPEZ.TONDO DN80/130 AISI 316L BA SP.0,4 mm","PZ","EUR",155.93,null,0,1,"AN ISO25 INOX/INOX ACCESSORI ISOLATI"]
["I2575100","ELEM. COIB.INOX CON PORT.ISPEZ.TONDO DN100/150 AISI 316L BA SP.0,4 mm","PZ","EUR",172.84,null,0,1,"AN ISO25 INOX/INOX ACCESSORI ISOLATI"]
["I2575130","ELEM. COIB.INOX CON PORT.ISPEZ.TONDO DN130/180 AISI 316L BA SP.0,4 mm","PZ","EUR",217.02,null,0,1,"AN ISO25 INOX/INOX ACCESSORI ISOLATI"]
["I2575150","ELEM. COIB.INOX CON PORT.ISPEZ.TONDO DN150/200 AISI 316L BA SP.0,4 mm","PZ","EUR",234.98,null,0,1,"AN ISO25 INOX/INOX ACCESSORI ISOLATI"]
["I2575180","ELEM. COIB.INOX CON PORT.ISPEZ.TONDO DN180/230 AISI 316L BA SP.0,4 mm","PZ","EUR",287.47,null,0,1,"AN ISO25 INOX/INOX ACCESSORI ISOLATI"]
["I2575200","ELEM. COIB.INOX CON PORT.ISPEZ.TONDO DN200/250 AISI 316L BA SP.0,4 mm","PZ","EUR",311.5,null,0,1,"AN ISO25 INOX/INOX ACCESSORI ISOLATI"]
["I2575250","ELEM. COIB.INOX CON PORT.ISPEZ.TONDO DN250/300 AISI 316L BA SP.0,5 mm","PZ","EUR",370.68,null,0,1,"AN ISO25 INOX/INOX ACCESSORI ISOLATI"]
["I2575300","ELEM. COIB.INOX CON PORT.ISPEZ.TONDO DN300/350 AISI 316L BA SP.0,5 mm","PZ","EUR",418.28,null,0,1,"AN ISO25 INOX/INOX ACCESSORI ISOLATI"]
["I2575350","ELEM. COIB.INOX CON PORT.ISPEZ.TONDO DN350/400 AISI 316L BA SP.0,5 mm","PZ","EUR",480.56,null,0,1,"AN ISO25 INOX/INOX ACCESSORI ISOLATI"]
["I2575400","ELEM. COIB.INOX CON PORT.ISPEZ.TONDO DN400/450 AISI 316L BA SP.0,5 mm","PZ","EUR",531.3,null,0,1,"AN ISO25 INOX/INOX ACCESSORI ISOLATI"]
["I2575450","ELEM. COIB.INOX CON PORT.ISPEZ.TONDO DN450/500 AISI 316L BA SP.0,5 mm","PZ","EUR",615.12,null,0,1,"AN ISO25 INOX/INOX ACCESSORI ISOLATI"]
["I2575500","ELEM. COIB.INOX CON PORT.ISPEZ.TONDO DN500/550 AISI 316L BA SP.0,5 mm","PZ","EUR",896.45,null,0,1,"AN ISO25 INOX/INOX ACCESSORI ISOLATI"]
["I2575550","ELEM. COIB.INOX CON PORT.ISPEZ.TONDO DN 550/600 AISI 316L BA SP.0,5 mm","PZ","EUR",1094.75,null,0,1,"AN ISO25 INOX/INOX ACCESSORI ISOLATI"]
["I2575600","ELEM. COIB.INOX CON PORT.ISPEZ.TONDO DN 600/650 AISI 316L BA SP.0,5 mm","PZ","EUR",1212.72,null,0,1,"AN ISO25 INOX/INOX ACCESSORI ISOLATI"]
["I2575650","ELEM. COIB.INOX CON PORT.ISPEZ.TONDO DN 650/700 AISI 316L BA SP.0,5 mm","PZ","EUR",1273.16,null,0,1,"AN ISO25 INOX/INOX ACCESSORI ISOLATI"]
["I2575700","ELEM. COIB.INOX CON PORT.ISPEZ.TONDO DN 700/750 AISI 316L BA SP.0,5 mm","PZ","EUR",1335.99,null,0,1,"AN ISO25 INOX/INOX ACCESSORI ISOLATI"]
["I2575750","ELEM. COIB.INOX CON PORT.ISPEZ.TONDO DN 750/800 AISI 316L BA SP.0,5 mm","PZ","EUR",1401.4,null,0,1,"AN ISO25 INOX/INOX ACCESSORI ISOLATI"]
["I2575800","ELEM. COIB.INOX CON PORT.ISPEZ.TONDO DN 800/850 AISI 316L BA SP.0,5 mm","PZ","EUR",1504.02,null,0,1,"AN ISO25 INOX/INOX ACCESSORI ISOLATI"]
["I2578080","RACC. COIB.INOX DOPPIA-MONO DN80/130 AISI 316L BA SP.0,4 mm","PZ","EUR",59.48,null,0,1,"AN ISO25 INOX/INOX ACCESSORI ISOLATI"]
["I2578100","RACC. COIB.INOX DOPPIA-MONO DN100/150 AISI 316L BA SP.0,4 mm","PZ","EUR",65.36,null,0,1,"AN ISO25 INOX/INOX ACCESSORI ISOLATI"]
["I2578130","RACC. COIB.INOX DOPPIA-MONO DN130/180 AISI 316L BA SP.0,4 mm","PZ","EUR",76.24,null,0,1,"AN ISO25 INOX/INOX ACCESSORI ISOLATI"]
["I2578150","RACC. COIB.INOX DOPPIA-MONO DN150/200 AISI 316L BA SP.0,4 mm","PZ","EUR",86.73,null,0,1,"AN ISO25 INOX/INOX ACCESSORI ISOLATI"]
["I2578180","RACC. COIB.INOX DOPPIA-MONO DN180/230 AISI 316L BA SP.0,4 mm","PZ","EUR",96.37,null,0,1,"AN ISO25 INOX/INOX ACCESSORI ISOLATI"]
["I2578200","RACC. COIB.INOX DOPPIA-MONO DN200/250 AISI 316L BA SP.0,4 mm","PZ","EUR",104.46,null,0,1,"AN ISO25 INOX/INOX ACCESSORI ISOLATI"]
["I2578250","RACC. COIB.INOX DOPPIA-MONO DN250/300 AISI 316L BA SP.0,5 mm","PZ","EUR",121.07,null,0,1,"AN ISO25 INOX/INOX ACCESSORI ISOLATI"]
["I2578300","RACC. COIB.INOX DOPPIA-MONO DN300/350 AISI 316L BA SP.0,5 mm","PZ","EUR",143.74,null,0,1,"AN ISO25 INOX/INOX ACCESSORI ISOLATI"]
["I2578350","RACC. COIB.INOX DOPPIA-MONO DN350/400 AISI 316L BA SP.0,5 mm","PZ","EUR",174.65,null,0,1,"AN ISO25 INOX/INOX ACCESSORI ISOLATI"]
["I2578400","RACC. COIB.INOX DOPPIA-MONO DN400/450 AISI 316L BA SP.0,5 mm","PZ","EUR",221.11,null,0,1,"AN ISO25 INOX/INOX ACCESSORI ISOLATI"]
["I2578450","RACC. COIB.INOX DOPPIA-MONO DN450/500 AISI 316L BA SP.0,5 mm","PZ","EUR",266.6,null,0,1,"AN ISO25 INOX/INOX ACCESSORI ISOLATI"]
["I2578500","RACC. COIB.INOX DOPPIA-MONO DN500/550 AISI 316L BA SP.0,5 mm","PZ","EUR",322.47,null,0,1,"AN ISO25 INOX/INOX ACCESSORI ISOLATI"]
["I2578550","RACC. COIB.INOX DOPPIA-MONO DN 550/600 AISI 316L BA SP.0,6 mm","PZ","EUR",418.44,null,0,1,"AN ISO25 INOX/INOX ACCESSORI ISOLATI"]
["I2578600","RACC. COIB.INOX DOPPIA-MONO DN 600/650 AISI 316L BA SP.0,6 mm","PZ","EUR",497.15,null,0,1,"AN ISO25 INOX/INOX ACCESSORI ISOLATI"]
["I2578650","RACC. COIB.INOX DOPPIA-MONO DN 650/700 AISI 316L BA SP.0,6 mm","PZ","EUR",719,null,0,1,"AN ISO25 INOX/INOX ACCESSORI ISOLATI"]
["I2578700","RACC. COIB.INOX DOPPIA-MONO DN 700/750 AISI 316L BA SP.0,6 mm","PZ","EUR",864.01,null,0,1,"AN ISO25 INOX/INOX ACCESSORI ISOLATI"]
["I2578750","RACC. COIB.INOX DOPPIA-MONO DN 750/800 AISI 316L BA SP.0,6 mm","PZ","EUR",1030.44,null,0,1,"AN ISO25 INOX/INOX ACCESSORI ISOLATI"]
["I2578800","RACC. COIB.INOX DOPPIA-MONO DN 800/850 AISI 316L BA SP.0,6 mm","PZ","EUR",1277.45,null,0,1,"AN ISO25 INOX/INOX ACCESSORI ISOLATI"]
["I25820801","PIASTRA COIB.INOX INTERMEDIA DN80/130 AISI 316L BA SP.0,4 mm","PZ","EUR",153.52,null,0,1,"AN ISO25 INOX/INOX ACCESSORI ISOLATI"]
["I25820802","COIB.INOX SUPPORTI X PIASTRA DN80/130 AISI 304 BA SP.2 mm","PZ","EUR",60.79,null,0,1,"AN ISO25 INOX/INOX ACCESSORI ISOLATI"]
["I25820805","PIASTRA COIB.INOX INT.MONO-DOPPIA DN80/130 AISI 316L BA SP.0,4 mm","PZ","EUR",182.34,null,0,1,"AN ISO25 INOX/INOX ACCESSORI ISOLATI"]
["I25821001","PIASTRA COIB.INOX INTERMEDIA DN100/150 AISI 316L BA SP.0,4 mm","PZ","EUR",157.78,null,0,1,"AN ISO25 INOX/INOX ACCESSORI ISOLATI"]
["I25821002","COIB.INOX SUPPORTI X PIASTRA DN100/150 AISI 304 BA SP.2 mm","PZ","EUR",66.02,null,0,1,"AN ISO25 INOX/INOX ACCESSORI ISOLATI"]
["I25821005","PIASTRA COIB.INOX INT.MONO-DOPPIA DN100/150 AISI 316L BA SP.0,4 mm","PZ","EUR",185.61,null,0,1,"AN ISO25 INOX/INOX ACCESSORI ISOLATI"]
["I25821301","PIASTRA COIB.INOX INTERMEDIA DN130/180 AISI 316L BA SP.0,4 mm","PZ","EUR",185.55,null,0,1,"AN ISO25 INOX/INOX ACCESSORI ISOLATI"]
["I25821302","COIB.INOX SUPPORTI X PIASTRA DN130/180 AISI 304 BA SP.2 mm","PZ","EUR",74.09,null,0,1,"AN ISO25 INOX/INOX ACCESSORI ISOLATI"]
["I25821305","PIASTRA COIB.INOX INT.MONO-DOPPIA DN130/180 AISI 316L BA SP.0,4 mm","PZ","EUR",187.83,null,0,1,"AN ISO25 INOX/INOX ACCESSORI ISOLATI"]
["I25821501","PIASTRA COIB.INOX INTERMEDIA DN150/200 AISI 316L BA SP.0,4 mm","PZ","EUR",199.14,null,0,1,"AN ISO25 INOX/INOX ACCESSORI ISOLATI"]
["I25821502","COIB.INOX SUPPORTI X PIASTRA DN150/200 AISI 304 BA SP.2 mm","PZ","EUR",79.96,null,0,1,"AN ISO25 INOX/INOX ACCESSORI ISOLATI"]
["I25821505","PIASTRA COIB.INOX INT.MONO-DOPPIA DN150/200 AISI 316L BA SP.0,4 mm","PZ","EUR",215.49,null,0,1,"AN ISO25 INOX/INOX ACCESSORI ISOLATI"]
["I25821801","PIASTRA COIB.INOX INTERMEDIA DN180/230 AISI 316L BA SP.0,4 mm","PZ","EUR",225.87,null,0,1,"AN ISO25 INOX/INOX ACCESSORI ISOLATI"]
["I25821802","COIB.INOX SUPPORTI X PIASTRA DN180/230 AISI 304 BA SP.2 mm","PZ","EUR",90.72,null,0,1,"AN ISO25 INOX/INOX ACCESSORI ISOLATI"]
["I25821805","PIASTRA COIB.INOX INT.MONO-DOPPIA DN180/230 AISI 316L BA SP.0,4 mm","PZ","EUR",269.64,null,0,1,"AN ISO25 INOX/INOX ACCESSORI ISOLATI"]
["I25822001","PIASTRA COIB.INOX INTERMEDIA DN200/250 AISI 316L BA SP.0,4 mm","PZ","EUR",246.54,null,0,1,"AN ISO25 INOX/INOX ACCESSORI ISOLATI"]
["I25822002","COIB.INOX SUPPORTI X PIASTRA DN200/250 AISI 304 BA SP.2 mm","PZ","EUR",97.62,null,0,1,"AN ISO25 INOX/INOX ACCESSORI ISOLATI"]
["I25822005","PIASTRA COIB.INOX INT.MONO-DOPPIA DN200/250 AISI 316L BA SP.0,4 mm","PZ","EUR",301.67,null,0,1,"AN ISO25 INOX/INOX ACCESSORI ISOLATI"]
["I25822501","PIASTRA COIB.INOX INTERMEDIA DN250/300 AISI 316L BA SP.0,5 mm","PZ","EUR",299.68,null,0,1,"AN ISO25 INOX/INOX ACCESSORI ISOLATI"]
["I25822502","COIB.INOX SUPPORTI X PIASTRA DN250/300 AISI 304 BA SP.2 mm","PZ","EUR",115.5,null,0,1,"AN ISO25 INOX/INOX ACCESSORI ISOLATI"]
["I25822505","PIASTRA COIB.INOX INT.MONO-DOPPIA DN 250/300 AISI 316L BA SP.0,5 mm","PZ","EUR",392.25,null,0,1,"AN ISO25 INOX/INOX ACCESSORI ISOLATI"]
["I25823001","PIASTRA COIB.INOX INTERMEDIA DN300/350 AISI 316L BA SP.0,5 mm","PZ","EUR",353.92,null,0,1,"AN ISO25 INOX/INOX ACCESSORI ISOLATI"]
["I25823002","COIB.INOX SUPPORTI X PIASTRA DN300/350 AISI 304 BA SP.2 mm","PZ","EUR",141.12,null,0,1,"AN ISO25 INOX/INOX ACCESSORI ISOLATI"]
["I25823005","PIASTRA COIB.INOX INT.MONO-DOPPIA DN 300/350 AISI 316L BA SP.0,5 mm","PZ","EUR",457.44,null,0,1,"AN ISO25 INOX/INOX ACCESSORI ISOLATI"]
["I25823501","PIASTRA COIB.INOX INTERMEDIA DN350/400 AISI 316L BA SP.0,5 mm","PZ","EUR",354.18,null,0,1,"AN ISO25 INOX/INOX ACCESSORI ISOLATI"]
["I25823502","COIB.INOX SUPPORTI X PIASTRA DN350/400 AISI 304 BA SP.2 mm","PZ","EUR",231.72,null,0,1,"AN ISO25 INOX/INOX ACCESSORI ISOLATI"]
["I25824001","PIASTRA COIB.INOX INTERMEDIA DN400/450 AISI 316L BA SP.0,5 mm","PZ","EUR",417.34,null,0,1,"AN ISO25 INOX/INOX ACCESSORI ISOLATI"]
["I25824002","COIB.INOX SUPPORTI X PIASTRA DN400/450 AISI 304 BA SP.2 mm","PZ","EUR",264.87,null,0,1,"AN ISO25 INOX/INOX ACCESSORI ISOLATI"]
["I25824501","PIASTRA COIB.INOX INTERMEDIA DN450/500 AISI 316L BA SP.0,5 mm","PZ","EUR",465.49,null,0,1,"AN ISO25 INOX/INOX ACCESSORI ISOLATI"]
["I25824502","COIB.INOX SUPPORTI X PIASTRA DN450/500 AISI 304 BA SP.2 mm","PZ","EUR",310.05,null,0,1,"AN ISO25 INOX/INOX ACCESSORI ISOLATI"]
["I25825001","PIASTRA COIB.INOX INTERMEDIA DN500/550 AISI 316L BA SP.0,5 mm","PZ","EUR",539.16,null,0,1,"AN ISO25 INOX/INOX ACCESSORI ISOLATI"]
["I25825002","COIB.INOX SUPPORTI X PIASTRA DN500/550 AISI 304 BA SP.2 mm","PZ","EUR",408.4,null,0,1,"AN ISO25 INOX/INOX ACCESSORI ISOLATI"]
["I25825501","PIASTRA COIB.INOX INTERMEDIA DN550/600 AISI 316L BA SP.0,6 mm","PZ","EUR",718.78,null,0,1,"AN ISO25 INOX/INOX ACCESSORI ISOLATI"]
["I25825502","COIB.INOX SUPPORTI X PIASTRA DN550/600 AISI 304 BA SP.3 mm C/PIEGA RINFORZO","PZ","EUR",464.24,null,0,1,"AN ISO25 INOX/INOX ACCESSORI ISOLATI"]
["I25826001","PIASTRA COIB.INOX INTERMEDIA DN600/650 AISI 316L BA SP.0,6 mm","PZ","EUR",808.88,null,0,1,"AN ISO25 INOX/INOX ACCESSORI ISOLATI"]
["I25826002","COIB.INOX SUPPORTI X PIASTRA DN600/650 AISI 304 BA SP.3 mm C/PIEGA RINFORZO","PZ","EUR",545.04,null,0,1,"AN ISO25 INOX/INOX ACCESSORI ISOLATI"]
["I25826501","PIASTRA COIB.INOX INTERMEDIA DN650/700 AISI 316L BA SP.0,6 mm","PZ","EUR",958.01,null,0,1,"AN ISO25 INOX/INOX ACCESSORI ISOLATI"]
["I25826502","COIB.INOX SUPPORTI X PIASTRA DN650/700 AISI 304 BA SP.3 mm C/PIEGA RINFORZO","PZ","EUR",591.78,null,0,1,"AN ISO25 INOX/INOX ACCESSORI ISOLATI"]
["I25827001","PIASTRA COIB.INOX INTERMEDIA DN700/750 AISI 316L BA SP.0,6 mm","PZ","EUR",1163.08,null,0,1,"AN ISO25 INOX/INOX ACCESSORI ISOLATI"]
["I25827002","COIB.INOX SUPPORTI X PIASTRA DN700/750 AISI 304 BA SP.3 mm C/PIEGA RINFORZO","PZ","EUR",640.76,null,0,1,"AN ISO25 INOX/INOX ACCESSORI ISOLATI"]
["I25827501","PIASTRA COIB.INOX INTERMEDIA DN750/800 AISI 316L BA SP.0,6 mm","PZ","EUR",1476.8,null,0,1,"AN ISO25 INOX/INOX ACCESSORI ISOLATI"]
["I25827502","COIB.INOX SUPPORTI X PIASTRA DN750/800 AISI 304 BA SP.3 mm C/PIEGA RINFORZO","PZ","EUR",692.27,null,0,1,"AN ISO25 INOX/INOX ACCESSORI ISOLATI"]
["I25828001","PIASTRA COIB.INOX INTERMEDIA DN800/850 AISI 316L BA SP.0,6 mm","PZ","EUR",1946.33,null,0,1,"AN ISO25 INOX/INOX ACCESSORI ISOLATI"]
["I25828002","COIB.INOX SUPPORTI X PIASTRA DN800/850 AISI 304 BA SP.3 mm C/PIEGA RINFORZO","PZ","EUR",740.48,null,0,1,"AN ISO25 INOX/INOX ACCESSORI ISOLATI"]
["I2588130","COIB.INOX TAPPO CIECO DN130/180 AISI 316L BA SP.0,5 mm C.GRIGLIA COMPENS.","PZ","EUR",179.39,null,0,1,"AN ISO25 INOX/INOX ACCESSORI ISOLATI"]
["I2588200","COIB.INOX TAPPO CIECO DN200/250 AISI 316L BA SP.0,5 mm C.GRIGLIA COMPENS.","PZ","EUR",243.72,null,0,1,"AN ISO25 INOX/INOX ACCESSORI ISOLATI"]
["I2588250","COIB.INOX TAPPO CIECO DN250/300 AISI 316L BA SP.0,5 mm C.GRIGLIA COMPENS.","PZ","EUR",276.31,null,0,1,"AN ISO25 INOX/INOX ACCESSORI ISOLATI"]
["I2591080","PIASTRA COIB.INOX PART. C/SCAR.LATER. DN80/130 AISI 316L BA SP.0,4 mm","PZ","EUR",162.73,null,0,1,"AN ISO25 INOX/INOX ACCESSORI ISOLATI"]
["I2591080100","AUMENTO COIB.INOX DN80/100","PZ","EUR",193.95,null,0,1,"AN ISO25 INOX/INOX ACCESSORI ISOLATI"]
["I2591080130","AUMENTO COIB.INOX DN80/130","PZ","EUR",208.23,null,0,1,"AN ISO25 INOX/INOX ACCESSORI ISOLATI"]
["I2591080150","AUMENTO COIB.INOX DN80/150","PZ","EUR",222.47,null,0,1,"AN ISO25 INOX/INOX ACCESSORI ISOLATI"]
["I2591080180","AUMENTO COIB.INOX DN80/180","PZ","EUR",270.87,null,0,1,"AN ISO25 INOX/INOX ACCESSORI ISOLATI"]
["I2591080200","AUMENTO COIB.INOX DN80/200","PZ","EUR",291.31,null,0,1,"AN ISO25 INOX/INOX ACCESSORI ISOLATI"]
["I2591080250","AUMENTO COIB.INOX DN80/250","PZ","EUR",357.42,null,0,1,"AN ISO25 INOX/INOX ACCESSORI ISOLATI"]
["I2591080300","AUMENTO COIB.INOX DN80/300","PZ","EUR",448.75,null,0,1,"AN ISO25 INOX/INOX ACCESSORI ISOLATI"]
["I2591100","PIASTRA COIB.INOX PART. C/SCAR.LATER. DN100/150 AISI 316L BA SP.0,4 mm","PZ","EUR",172.54,null,0,1,"AN ISO25 INOX/INOX ACCESSORI ISOLATI"]
["I2591100130","AUMENTO COIB.INOX DN100/130","PZ","EUR",218.11,null,0,1,"AN ISO25 INOX/INOX ACCESSORI ISOLATI"]
["I2591100150","AUMENTO COIB.INOX DN100/150","PZ","EUR",226.88,null,0,1,"AN ISO25 INOX/INOX ACCESSORI ISOLATI"]
["I2591100180","AUMENTO COIB.INOX DN100/180","PZ","EUR",270.87,null,0,1,"AN ISO25 INOX/INOX ACCESSORI ISOLATI"]
["I2591100200","AUMENTO COIB.INOX DN100M/200F","PZ","EUR",281.88,null,0]
["I2591100250","AUMENTO COIB.INOX DN 100/250","PZ","EUR",357.42,null,0,1,"AN ISO25 INOX/INOX ACCESSORI ISOLATI"]
["I2591130","PIASTRA COIB.INOX PART. C/SCAR.LATER. DN130/180 AISI 316L BA SP.0,4 mm","PZ","EUR",204.8,null,0,1,"AN ISO25 INOX/INOX ACCESSORI ISOLATI"]
["I2591130150","AUMENTO COIB.INOX DN130/150","PZ","EUR",273.14,null,0,1,"AN ISO25 INOX/INOX ACCESSORI ISOLATI"]
["I2591130180","AUMENTO COIB.INOX DN130/180","PZ","EUR",282.65,null,0,1,"AN ISO25 INOX/INOX ACCESSORI ISOLATI"]
["I2591130200","AUMENTO COIB.INOX DN130/200","PZ","EUR",291.31,null,0,1,"AN ISO25 INOX/INOX ACCESSORI ISOLATI"]
["I2591130250","AUMENTO COIB.INOX DN130/250","PZ","EUR",357.42,null,0,1,"AN ISO25 INOX/INOX ACCESSORI ISOLATI"]
["I2591150","PIASTRA COIB.INOX PART. C/SCAR.LATER. DN150/200 AISI 316L BA SP.0,4 mm","PZ","EUR",215.85,null,0,1,"AN ISO25 INOX/INOX ACCESSORI ISOLATI"]
["I2591150180","AUMENTO COIB.INOX DN150M/180F","PZ","EUR",292.86,null,0,1,"AN ISO25 INOX/INOX ACCESSORI ISOLATI"]
["I2591150200","AUMENTO COIB.INOX DN150M/200F","PZ","EUR",311.75,null,0,1,"AN ISO25 INOX/INOX ACCESSORI ISOLATI"]
["I2591150250","AUMENTO COIB.INOX DN150M/250F","PZ","EUR",363.77,null,0,1,"AN ISO25 INOX/INOX ACCESSORI ISOLATI"]
["I2591150300","AUMENTO COIB.INOX DN150M/300F","PZ","EUR",448.75,null,0,1,"AN ISO25 INOX/INOX ACCESSORI ISOLATI"]
["I2591180","PIASTRA COIB.INOX PART. C/SCAR.LATER. DN180/230 AISI 316L BA SP.0,4 mm","PZ","EUR",244.32,null,0,1,"AN ISO25 INOX/INOX ACCESSORI ISOLATI"]
["I2591180200","AUMENTO COIB.INOX DN180/200","PZ","EUR",340.08,null,0,1,"AN ISO25 INOX/INOX ACCESSORI ISOLATI"]
["I2591180250","AUMENTO COIB.INOX DN180/250","PZ","EUR",377.86,null,0,1,"AN ISO25 INOX/INOX ACCESSORI ISOLATI"]
["I2591180300","AUMENTO COIB.INOX DN180/300","PZ","EUR",460.51,null,0,1,"AN ISO25 INOX/INOX ACCESSORI ISOLATI"]
["I2591180350","AUMENTO COIB.INOX DN180/350","PZ","EUR",498.71,null,0,1,"AN ISO25 INOX/INOX ACCESSORI ISOLATI"]
["I2591180400","AUMENTO COIB.INOX  DN 180M/400F","PZ","EUR",530.64,null,0,1,"AN ISO25 INOX/INOX ACCESSORI ISOLATI"]
["I2591200","PIASTRA COIB.INOX PART. C/SCAR.LATER. DN200/250 AISI 316L BA SP.0,4 mm","PZ","EUR",257.31,null,0,1,"AN ISO25 INOX/INOX ACCESSORI ISOLATI"]
["I2591200250","AUMENTO COIB.INOX DN200/250","PZ","EUR",400.7,null,0,1,"AN ISO25 INOX/INOX ACCESSORI ISOLATI"]
["I2591200300","AUMENTO COIB.INOX DN200/300","PZ","EUR",468.46,null,0,1,"AN ISO25 INOX/INOX ACCESSORI ISOLATI"]
["I2591200350","AUMENTO COIB.INOX DN200/350","PZ","EUR",498.71,null,0,1,"AN ISO25 INOX/INOX ACCESSORI ISOLATI"]
["I2591200400","AUMENTO COIB.INOX DN200/400","PZ","EUR",530.64,null,0,1,"AN ISO25 INOX/INOX ACCESSORI ISOLATI"]
["I2591250","PIASTRA COIB.INOX PART. C/SCAR.LATER. DN250/300 AISI 316L BA SP.0,5 mm","PZ","EUR",303.61,null,0,1,"AN ISO25 INOX/INOX ACCESSORI ISOLATI"]
["I2591250300","AUMENTO COIB.INOX DN250/300","PZ","EUR",495.96,null,0,1,"AN ISO25 INOX/INOX ACCESSORI ISOLATI"]
["I2591250350","AUMENTO COIB.INOX DN250/350","PZ","EUR",507.79,null,0,1,"AN ISO25 INOX/INOX ACCESSORI ISOLATI"]
["I2591250400","AUMENTO COIB.INOX DN250/400","PZ","EUR",520.42,null,0,1,"AN ISO25 INOX/INOX ACCESSORI ISOLATI"]
["I2591250450","AUMENTO COIB.INOX DN250/450","PZ","EUR",535.35,null,0,1,"AN ISO25 INOX/INOX ACCESSORI ISOLATI"]
["I2591250500","AUMENTO COIB.INOX DN250/500","PZ","EUR",550.3,null,0,1,"AN ISO25 INOX/INOX ACCESSORI ISOLATI"]
["I2591300","PIASTRA COIB.INOX PART. C/SCAR.LATER. DN300/350 AISI 316L BA SP.0,5 mm","PZ","EUR",382.67,null,0,1,"AN ISO25 INOX/INOX ACCESSORI ISOLATI"]
["I2591300350","AUMENTO COIB.INOX DN300/350","PZ","EUR",517.24,null,0,1,"AN ISO25 INOX/INOX ACCESSORI ISOLATI"]
["I2591300400","AUMENTO COIB.INOX DN300/400","PZ","EUR",530.64,null,0,1,"AN ISO25 INOX/INOX ACCESSORI ISOLATI"]
["I2591300450","AUMENTO COIB.INOX DN300/450","PZ","EUR",544.81,null,0,1,"AN ISO25 INOX/INOX ACCESSORI ISOLATI"]
["I2591300500","AUMENTO COIB.INOX DN300/500","PZ","EUR",558.96,null,0,1,"AN ISO25 INOX/INOX ACCESSORI ISOLATI"]
["I2591350","PIASTRA COIB.INOX PART. C/SCAR.LATER. DN350/400 AISI 316L BA SP.0,5 mm","PZ","EUR",352.67,null,0,1,"AN ISO25 INOX/INOX ACCESSORI ISOLATI"]
["I2591350400","AUMENTO COIB.INOX DN350/400","PZ","EUR",634.81,null,0,1,"AN ISO25 INOX/INOX ACCESSORI ISOLATI"]
["I2591350450","AUMENTO COIB.INOX DN350/450","PZ","EUR",647.96,null,0,1,"AN ISO25 INOX/INOX ACCESSORI ISOLATI"]
["I2591350500","AUMENTO COIB.INOX DN350/500","PZ","EUR",662.26,null,0,1,"AN ISO25 INOX/INOX ACCESSORI ISOLATI"]
["I2591400","PIASTRA COIB.INOX PART. C/SCAR.LATER. DN400/450 AISI 316L BA SP.0,5 mm","PZ","EUR",411.48,null,0,1,"AN ISO25 INOX/INOX ACCESSORI ISOLATI"]
["I2591400450","AUMENTO COIB.INOX DN400/450","PZ","EUR",703.78,null,0,1,"AN ISO25 INOX/INOX ACCESSORI ISOLATI"]
["I2591400500","AUMENTO COIB.INOX DN400/500","PZ","EUR",776.15,null,0,1,"AN ISO25 INOX/INOX ACCESSORI ISOLATI"]
["I2591450","PIASTRA COIB.INOX PART. C/SCAR.LATER. DN450/500 AISI 316L BA SP.0,5 mm","PZ","EUR",462.34,null,0,1,"AN ISO25 INOX/INOX ACCESSORI ISOLATI"]
["I2591450500","AUMENTO COIB.INOX DN450/500","PZ","EUR",819.13,null,0,1,"AN ISO25 INOX/INOX ACCESSORI ISOLATI"]
["I2591500","PIASTRA COIB.INOX PART. C/SCAR.LATER. DN500/550 AISI 316L BA SP.0,5 mm","PZ","EUR",529.08,null,0,1,"AN ISO25 INOX/INOX ACCESSORI ISOLATI"]
["I2591550","PIASTRA COIB.INOX PART. C/SCAR.LATER. DN550/600 AISI 316L BA SP.0,6 mm","PZ","EUR",626.28,null,0,1,"AN ISO25 INOX/INOX ACCESSORI ISOLATI"]
["I2591600","PIASTRA COIB.INOX PART. C/SCAR.LATER. DN600/650 AISI 316L BA SP.0,6 mm","PZ","EUR",715.67,null,0,1,"AN ISO25 INOX/INOX ACCESSORI ISOLATI"]
["I2591650","PIASTRA COIB.INOX PART. C/SCAR.LATER. DN650/700 AISI 316L BA SP.0,6 mm","PZ","EUR",900.28,null,0,1,"AN ISO25 INOX/INOX ACCESSORI ISOLATI"]
["I2591700","PIASTRA COIB.INOX PART. C/SCAR.LATER. DN700/750 AISI 316L BA SP.0,6 mm","PZ","EUR",1088.79,null,0,1,"AN ISO25 INOX/INOX ACCESSORI ISOLATI"]
["I2591750","PIASTRA COIB.INOX PART. C/SCAR.LATER. DN750/800 AISI 316L BA SP.0,6 mm","PZ","EUR",1394.3,null,0,1,"AN ISO25 INOX/INOX ACCESSORI ISOLATI"]
["I2591800","PIASTRA COIB.INOX PART. C/SCAR.LATER. DN800/850 AISI 316L BA SP.0,6 mm","PZ","EUR",1857.76,null,0,1,"AN ISO25 INOX/INOX ACCESSORI ISOLATI"]
["I2592100080","RIDUZIONE COIB.INOX DN80F/100M AISI 316L BA SP.0,4 mm","PZ","EUR",193.95,null,0,1,"AN ISO25 INOX/INOX ACCESSORI ISOLATI"]
["I2592130080","RIDUZIONE COIB.INOX DN130M/80F AISI 316L BA SP.0,4 mm","PZ","EUR",208.23,null,0,1,"AN ISO25 INOX/INOX ACCESSORI ISOLATI"]
["I2592130100","RIDUZIONE COIB.INOX DN130/100 AISI 316L BA SP.0,4 mm","PZ","EUR",218.11,null,0,1,"AN ISO25 INOX/INOX ACCESSORI ISOLATI"]
["I2592150080","RIDUZIONE COIB.INOX DN150M/80F","PZ","EUR",222.47,null,0,1,"AN ISO25 INOX/INOX ACCESSORI ISOLATI"]
["I2592150100","RIDUZIONE COIB.INOX DN150/100 AISI 316L BA SP.0,4 mm","PZ","EUR",226.88,null,0,1,"AN ISO25 INOX/INOX ACCESSORI ISOLATI"]
["I2592150130","RIDUZIONE COIB.INOX DN150/130 AISI 316L BA SP.0,4 mm","PZ","EUR",273.14,null,0,1,"AN ISO25 INOX/INOX ACCESSORI ISOLATI"]
["I2592180100","RIDUZIONE COIB.INOX DN180/100 AISI 316L BA SP.0,4 mm","PZ","EUR",270.87,null,0,1,"AN ISO25 INOX/INOX ACCESSORI ISOLATI"]
["I2592180130","RIDUZIONE COIB.INOX DN180/130 AISI 316L BA SP.0,4 mm","PZ","EUR",282.65,null,0,1,"AN ISO25 INOX/INOX ACCESSORI ISOLATI"]
["I2592180150","RIDUZIONE COIB.INOX DN180/150 AISI 316L BA SP.0,4 mm","PZ","EUR",292.86,null,0,1,"AN ISO25 INOX/INOX ACCESSORI ISOLATI"]
["I2592200100","RIDUZIONE COIB.INOX DN200M/100F","PZ","EUR",281.88,null,0,1,"AN ISO25 INOX/INOX ACCESSORI ISOLATI"]
["I2592200130","RIDUZIONE COIB.INOX DN200/130 AISI 316L BA SP.0,4 mm","PZ","EUR",291.31,null,0,1,"AN ISO25 INOX/INOX ACCESSORI ISOLATI"]
["I2592200150","RIDUZIONE COIB.INOX DN200/150 AISI 316L BA SP.0,4 mm","PZ","EUR",311.75,null,0,1,"AN ISO25 INOX/INOX ACCESSORI ISOLATI"]
["I2592200180","RIDUZIONE COIB.INOX DN200/180 AISI 316L BA SP.0,4 mm","PZ","EUR",340.08,null,0,1,"AN ISO25 INOX/INOX ACCESSORI ISOLATI"]
["I2592250100","RIDUZIONE COIB.INOX DN250/100 AISI 316L BA SP.0,4 mm","PZ","EUR",357.42,null,0,1,"AN ISO25 INOX/INOX ACCESSORI ISOLATI"]
["I2592250130","RIDUZIONE COIB.INOX DN250/130 AISI 316L BA SP.0,4 mm","PZ","EUR",357.42,null,0,1,"AN ISO25 INOX/INOX ACCESSORI ISOLATI"]
["I2592250150","RIDUZIONE COIB.INOX DN250/150 AISI 316L BA SP.0,4 mm","PZ","EUR",363.77,null,0,1,"AN ISO25 INOX/INOX ACCESSORI ISOLATI"]
["I2592250180","RIDUZIONE COIB.INOX DN250/180 AISI 316L BA SP.0,4 mm","PZ","EUR",377.86,null,0,1,"AN ISO25 INOX/INOX ACCESSORI ISOLATI"]
["I2592250200","RIDUZIONE COIB.INOX DN250/200 AISI 316L BA SP.0,4 mm","PZ","EUR",400.7,null,0,1,"AN ISO25 INOX/INOX ACCESSORI ISOLATI"]
["I2592300150","RIDUZIONE COIB.INOX DN300M/150F","PZ","EUR",448.75,null,0,1,"AN ISO25 INOX/INOX ACCESSORI ISOLATI"]
["I2592300180","RIDUZIONE COIB.INOX DN300M/180F","PZ","EUR",460.51,null,0,1,"AN ISO25 INOX/INOX ACCESSORI ISOLATI"]
["I2592300200","RIDUZIONE COIB.INOX DN300/200 AISI 316L BA SP.0,5 mm","PZ","EUR",468.46,null,0,1,"AN ISO25 INOX/INOX ACCESSORI ISOLATI"]
["I2592300250","RIDUZIONE COIB.INOX DN300/250 AISI 316L BA SP.0,5 mm","PZ","EUR",495.96,null,0,1,"AN ISO25 INOX/INOX ACCESSORI ISOLATI"]
["I2592350200","RIDUZIONE COIB.INOX DN350/200 AISI 316L BA SP.0,5 mm","PZ","EUR",498.71,null,0,1,"AN ISO25 INOX/INOX ACCESSORI ISOLATI"]
["I2592350250","RIDUZIONE COIB.INOX DN350/250 AISI 316L BA SP.0,5 mm","PZ","EUR",507.79,null,0,1,"AN ISO25 INOX/INOX ACCESSORI ISOLATI"]
["I2592350300","RIDUZIONE COIB.INOX DN350/300 AISI 316L BA SP.0,5 mm","PZ","EUR",517.24,null,0,1,"AN ISO25 INOX/INOX ACCESSORI ISOLATI"]
["I2592400250","RIDUZIONE COIB.INOX DN400/250 AISI 316L BA SP.0,5 mm","PZ","EUR",520.42,null,0,1,"AN ISO25 INOX/INOX ACCESSORI ISOLATI"]
["I2592400300","RIDUZIONE COIB.INOX DN400/300 AISI 316L BA SP.0,5 mm","PZ","EUR",530.64,null,0,1,"AN ISO25 INOX/INOX ACCESSORI ISOLATI"]
["I2592400350","RIDUZIONE COIB.INOX DN400/350 AISI 316L BA SP.0,5 mm","PZ","EUR",634.81,null,0,1,"AN ISO25 INOX/INOX ACCESSORI ISOLATI"]
["I2592450250","RIDUZIONE COIB.INOX DN450/250 AISI 316L BA SP.0,5 mm","PZ","EUR",535.35,null,0,1,"AN ISO25 INOX/INOX ACCESSORI ISOLATI"]
["I2592450300","RIDUZIONE COIB.INOX DN450/300 AISI 316L BA SP.0,5 mm","PZ","EUR",544.81,null,0,1,"AN ISO25 INOX/INOX ACCESSORI ISOLATI"]
["I2592450350","RIDUZIONE COIB.INOX DN450/350 AISI 316L BA SP.0,5 mm","PZ","EUR",647.96,null,0,1,"AN ISO25 INOX/INOX ACCESSORI ISOLATI"]
["I2592450400","RIDUZIONE COIB.INOX DN450/400 AISI 316L BA SP.0,5 mm","PZ","EUR",703.78,null,0,1,"AN ISO25 INOX/INOX ACCESSORI ISOLATI"]
["I2592500350","RIDUZIONE COIB.INOX DN500M/350F","PZ","EUR",662.26,null,0,1,"AN ISO25 INOX/INOX ACCESSORI ISOLATI"]
["I2592500400","RIDUZIONE COIB.INOX DN500M/400F","PZ","EUR",776.15,null,0,1,"AN ISO25 INOX/INOX ACCESSORI ISOLATI"]
["I2592500450","RIDUZIONE COIB.INOX DN500M/450F","PZ","EUR",819.13,null,0,1,"AN ISO25 INOX/INOX ACCESSORI ISOLATI"]
["I2595000","TAPPO X PRELIEVO FUMI ISO 25","PZ","EUR",39.2,null,0,1,"AN ISO25 INOX/INOX ACCESSORI ISOLATI"]
["I2595080","ELEM. COIB.INOX PRELIEVO FUMI DN80/130 AISI 316L BA SP.0,4 mm","PZ","EUR",118.84,null,0,1,"AN ISO25 INOX/INOX ACCESSORI ISOLATI"]
["I2595100","ELEM. COIB.INOX PRELIEVO FUMI DN100/150 AISI 316L BA SP.0,4 mm","PZ","EUR",127.09,null,0,1,"AN ISO25 INOX/INOX ACCESSORI ISOLATI"]
["I2595130","ELEM. COIB.INOX PRELIEVO FUMI DN130/180 AISI 316L BA SP.0,4 mm","PZ","EUR",142.58,null,0,1,"AN ISO25 INOX/INOX ACCESSORI ISOLATI"]
["I2595150","ELEM. COIB.INOX PRELIEVO FUMI DN150/200 AISI 316L BA SP.0,4 mm","PZ","EUR",151.95,null,0,1,"AN ISO25 INOX/INOX ACCESSORI ISOLATI"]
["I2595180","ELEM. COIB.INOX PRELIEVO FUMI DN180/230 AISI 316L BA SP.0,4 mm","PZ","EUR",168.25,null,0,1,"AN ISO25 INOX/INOX ACCESSORI ISOLATI"]
["I2595200","ELEM. COIB.INOX PRELIEVO FUMI DN200/250 AISI 316L BA SP.0,4 mm","PZ","EUR",181.38,null,0,1,"AN ISO25 INOX/INOX ACCESSORI ISOLATI"]
["I2595250","ELEM. COIB.INOX PRELIEVO FUMI DN250/300 AISI 316L BA SP.0,5 mm","PZ","EUR",208.17,null,0,1,"AN ISO25 INOX/INOX ACCESSORI ISOLATI"]
["I2595300","ELEM. COIB.INOX PRELIEVO FUMI DN300/350 AISI 316L BA SP.0,5 mm","PZ","EUR",232.59,null,0,1,"AN ISO25 INOX/INOX ACCESSORI ISOLATI"]
["I2595350","ELEM. COIB.INOX PRELIEVO FUMI DN350/400 AISI 316L BA SP.0,5 mm","PZ","EUR",248.5,null,0,1,"AN ISO25 INOX/INOX ACCESSORI ISOLATI"]
["I2595400","ELEM. COIB.INOX PRELIEVO FUMI DN400/450 AISI 316L BA SP.0,5 mm","PZ","EUR",281.82,null,0,1,"AN ISO25 INOX/INOX ACCESSORI ISOLATI"]
["I2595450","ELEM. COIB.INOX PRELIEVO FUMI DN450/500 AISI 316L BA SP.0,5 mm","PZ","EUR",354.8,null,0,1,"AN ISO25 INOX/INOX ACCESSORI ISOLATI"]
["I2595500","ELEM. COIB.INOX PRELIEVO FUMI DN500/550 AISI 316L BA SP.0,5 mm","PZ","EUR",380.38,null,0,1,"AN ISO25 INOX/INOX ACCESSORI ISOLATI"]
["I2596080","COIB.INOX ELEMENTO ATTRAVERSAMENTO TETTO/SOLAIO PER TUBI COIBENTATI SP 25MM DN80/130","PZ","EUR",553.45,null,0,1,"AN ISO25 INOX/INOX ACCESSORI ISOLATI"]
["I2596080A","COIB.INOX ELEMENTO ATTRAVERSAMENTO TETTO/SOLAIO DN80/130 H.1000 mm. AISI 430 BA","PZ","EUR",921.26,null,0,1,"AN ISO25 INOX/INOX ACCESSORI ISOLATI"]
["I2596080AS","TUBO COIB.INOX ELEMENTO ATTRAVERSAMENTO TETTO/SOLAIO H1000 (NETTO H.800 mm.)  DN 80/130 AISI 316L BA","PZ","EUR",686.86,null,0,1,"AN ISO25 INOX/INOX ACCESSORI ISOLATI"]
["I2596080S","TUBO COIB.INOX ELEMENTO ATTRAVERSAMENTO TETTO/SOLAIO H700 (NETTO H.500 mm.)  DN 80/130 AISI 316L BA","PZ","EUR",395.26,null,0,1,"AN ISO25 INOX/INOX ACCESSORI ISOLATI"]
["I2596080SN","TUBO COIB.INOX ATTR. TETTO/SOLAIO H700(NETTO H.500 mm.) DN 80/130 AISI 316L BA NERO OPACO ALTE TEMP.","PZ","EUR",608.7,null,0,1,"AN ISO25 INOX/INOX ACCESSORI ISOLATI"]
["I2596080SNO","ELEMENTO ATTRAVERSAMENTO GONFIO TETTO/SOLAIO H700 (NETTO H.500 mm.)  DN 80/130 AISI 316L NERO FR OPACO SATINATO","PZ","EUR",608.7,null,0,1,"AN ISO25 INOX/INOX ACCESSORI ISOLATI"]
["I2596100","COIB.INOX ELEMENTO ATTRAVERSAMENTO TETTO/SOLAIO PER TUBI COIBENTATI SP 25MM DN100/150","PZ","EUR",627.09,null,0,1,"AN ISO25 INOX/INOX ACCESSORI ISOLATI"]
["I2596100A","COIB.INOX ELEMENTO ATTRAVERSAMENTO TETTO/SOLAIO DN100/150 H.1000 mm. AISI 430 BA","PZ","EUR",1038.38,null,0,1,"AN ISO25 INOX/INOX ACCESSORI ISOLATI"]
["I2596100AS","TUBO COIB.INOX ELEMENTO ATTRAVERSAMENTO TETTO/SOLAIO  H1000 (NETTO H.800 mm.) DN 100/150 AISI 316L B","PZ","EUR",735.47,null,0,1,"AN ISO25 INOX/INOX ACCESSORI ISOLATI"]
["I2596100S","TUBO COIB.INOX ELEMENTO ATTRAVERSAMENTO TETTO/SOLAIOH700 (NETTO H.500 mm.) DN 100/150 AISI 316L BA","PZ","EUR",421.47,null,0,1,"AN ISO25 INOX/INOX ACCESSORI ISOLATI"]
["I2596100SN","COIB.INOX ELEM. ATTR. TETTO/SOLAIO PER TUBI COIB. SP 25MM DN100/150 NERO OPACO ALTE TEMP.","PZ","EUR",649.08,null,0,1,"AN ISO25 INOX/INOX ACCESSORI ISOLATI"]
["I2596100SNO","ELEMENTO ATTRAVERSAMENTO GONFIO TETTO/SOLAIO H700 (NETTO H.500 mm.)  DN 100/150 AISI 316L NERO FR OPACO SATINATO","PZ","EUR",649.08,null,0,1,"AN ISO25 INOX/INOX ACCESSORI ISOLATI"]
["I2596130","COIB.INOX ELEMENTO ATTRAVERSAMENTO TETTO/SOLAIO PER TUBI COIBENTATI SP 25MM DN130/180","PZ","EUR",742.69,null,0,1,"AN ISO25 INOX/INOX ACCESSORI ISOLATI"]
["I2596130A","COIB.INOX ELEMENTO ATTRAVERSAMENTO TETTO/SOLAIO DN130/180 H.1000 mm. AISI 430 BA","PZ","EUR",1241.36,null,0,1,"AN ISO25 INOX/INOX ACCESSORI ISOLATI"]
["I2596130AS","TUBO COIB.INOX ELEMENTO ATTRAVERSAMENTO TETTO/SOLAIO H1000 (NETTO H.800 mm.) DN 130/180 AISI 316L BA","PZ","EUR",787.03,null,0,1,"AN ISO25 INOX/INOX ACCESSORI ISOLATI"]
["I2596130S","TUBO COIB.INOX ELEMENTO ATTRAVERSAMENTO TETTO/SOLAIOH700 (NETTO H.500 mm.)  DN 130/180 AISI 316L BA","PZ","EUR",462.95,null,0,1,"AN ISO25 INOX/INOX ACCESSORI ISOLATI"]
["I2596130SN","TUBO COIB.INOX ATTR. TETTO/SOLAIO H700 (NETTO H.500 mm.) DN 130/180 AISI 316L BA NERO","PZ","EUR",712.95,null,0,1,"AN ISO25 INOX/INOX ACCESSORI ISOLATI"]
["I2596130SNO","ELEMENTO ATTRAVERSAMENTO GONFIO TETTO/SOLAIO H700 (NETTO H.500 mm.)  DN 130/180 AISI 316L NERO FR OPACO SATINATO","PZ","EUR",712.95,null,0,1,"AN ISO25 INOX/INOX ACCESSORI ISOLATI"]
["I2596150","COIB.INOX ELEMENTO ATTRAVERSAMENTO TETTO/SOLAIO PER TUBI COIBENTATI SP 25MM DN150/200","PZ","EUR",791.59,null,0,1,"AN ISO25 INOX/INOX ACCESSORI ISOLATI"]
["I2596150A","COIB.INOX ELEMENTO ATTRAVERSAMENTO TETTO/SOLAIO DN150/200 H.1000 mm. AISI 430 BA","PZ","EUR",1335.06,null,0,1,"AN ISO25 INOX/INOX ACCESSORI ISOLATI"]
["I2596150AS","TUBO COIB.INOX ELEMENTO ATTRAVERSAMENTO TETTO/SOLAIO H1000 (NETTO H.800 mm.)  DN 150/200 AISI 316L B","PZ","EUR",829.11,null,0,1,"AN ISO25 INOX/INOX ACCESSORI ISOLATI"]
["I2596150ASN","TUBO COIB.INOX ELEM. ATTRAV. TETTO/SOLAIO H1000 (NETTO H.800 mm.)  DN 150/200 AISI 316L VERN. NERO","PZ","EUR",1276.84,null,0,1,"AN ISO25 INOX/INOX ACCESSORI ISOLATI"]
["I2596150FIL","ELEM. COIB.INOX H 1000 X PARTENZA FILOSOL DW 100  DN 150/200 AISI 316L BA SP.0,4 mm","PZ","EUR",1287.58,null,0,1,"AN ISO25 INOX/INOX ACCESSORI ISOLATI"]
["I2596150S","TUBO COIB.INOX ELEMENTO ATTRAVERSAMENTO TETTO/SOLAIOH700 (NETTO H.500 mm.) DN 150/200 AISI 316L BA","PZ","EUR",487.72,null,0,1,"AN ISO25 INOX/INOX ACCESSORI ISOLATI"]
["I2596150SN","TUBO COIB.INOX ATTR. TETTO/SOLAIO H700(NETTO H.500 mm.) DN 150/200 AISI 316L BA NERO LUCIDO","PZ","EUR",751.09,null,0,1,"AN ISO25 INOX/INOX ACCESSORI ISOLATI"]
["I2596150SNL","TUBO COIB.INOX ATTR. TETTO/SOLAIO H700 (NETTO H.500 mm.) DN 150/200 AISI 316L BA NERO LUCIDO","PZ","EUR",751.09,null,0,1,"AN ISO25 INOX/INOX ACCESSORI ISOLATI"]
["I2596150SNO","ELEMENTO ATTRAVERSAMENTO GONFIO TETTO/SOLAIO H700 (NETTO H.500 mm.)  DN 150/200 AISI 316L NERO FR OPACO SATINATO","PZ","EUR",751.09,null,0,1,"AN ISO25 INOX/INOX ACCESSORI ISOLATI"]
["I2596180","COIB.INOX ELEMENTO ATTRAVERSAMENTO TETTO/SOLAIO PER TUBI COIBENTATI SP 25MM DN180/230","PZ","EUR",903.58,null,0,1,"AN ISO25 INOX/INOX ACCESSORI ISOLATI"]
["I2596180A","COIB.INOX ELEMENTO ATTRAVERSAMENTO TETTO/SOLAIO DN180/230 H.1000 mm. AISI 430 BA","PZ","EUR",1530.23,null,0,1,"AN ISO25 INOX/INOX ACCESSORI ISOLATI"]
["I2596180AS","TUBO COIB.INOX ELEMENTO ATTRAVERSAMENTO TETTO/SOLAIO H1000 (NETTO H.800 mm.).DN 180/230 AISI 316L","PZ","EUR",895.99,null,0,1,"AN ISO25 INOX/INOX ACCESSORI ISOLATI"]
["I2596180FIL","ELEM. COIB.INOX H 1000 X PARTENZA FILOSOL DW 100  DN 180/230 AISI 316L BA SP.0,4 mm","PZ","EUR",1391.86,null,0,1,"AN ISO25 INOX/INOX ACCESSORI ISOLATI"]
["I2596180S","TUBO COIB.INOX ELEMENTO ATTRAVERSAMENTO TETTO/SOLAIOH700 (NETTO H.500 mm.)  DN 180/230 AISI 316L BA","PZ","EUR",527.06,null,0,1,"AN ISO25 INOX/INOX ACCESSORI ISOLATI"]
["I2596180SNO","ELEMENTO ATTRAVERSAMENTO GONFIO TETTO/SOLAIO H700 (NETTO H.500 mm.)  DN 180/230 AISI 316L NERO FR OPACO SATINATO","PZ","EUR",811.68,null,0,1,"AN ISO25 INOX/INOX ACCESSORI ISOLATI"]
["I2596200","COIB.INOX ELEMENTO ATTRAVERSAMENTO TETTO/SOLAIO PER TUBI COIBENTATI SP 25MM DN200/250","PZ","EUR",952.61,null,0,1,"AN ISO25 INOX/INOX ACCESSORI ISOLATI"]
["I2596200A","COIB.INOX ELEMENTO ATTRAVERSAMENTO TETTO/SOLAIO DN200/250 H.1000 mm. AISI 430 BA","PZ","EUR",1600.5,null,0,1,"AN ISO25 INOX/INOX ACCESSORI ISOLATI"]
["I2596200AS","TUBO COIB.INOX ELEMENTO ATTRAVERSAMENTO TETTO/SOLAIO H1000 (NETTO H.800 mm.)DN 200/250 AISI 316L BA","PZ","EUR",943.32,null,0,1,"AN ISO25 INOX/INOX ACCESSORI ISOLATI"]
["I2596200S","TUBO COIB.INOX ELEMENTO ATTRAVERSAMENTO TETTO/SOLAIO H700 (NETTO H.500 mm.)  DN 200/250 AISI 316L BA","PZ","EUR",554.88,null,0,1,"AN ISO25 INOX/INOX ACCESSORI ISOLATI"]
["I2596200SN","TUBO COIB.INOX ATTR. TETTO/SOLAIO H700(NETTO H.500 mm.) DN 200/250 AISI 316L BA NERO OPACO ALTE TEMP.","PZ","EUR",854.53,null,0,1,"AN ISO25 INOX/INOX ACCESSORI ISOLATI"]
["I2596200SNO","ELEMENTO ATTRAVERSAMENTO GONFIO TETTO/SOLAIO H700 (NETTO H.500 mm.)  DN 200/250 AISI 316L NERO FR OPACO SATINATO","PZ","EUR",854.53,null,0,1,"AN ISO25 INOX/INOX ACCESSORI ISOLATI"]
["I2596250","COIB.INOX ELEMENTO ATTRAVERSAMENTO TETTO/SOLAIO PER TUBI COIBENTATI SP 25MM DN250/300","PZ","EUR",1098.39,null,0,1,"AN ISO25 INOX/INOX ACCESSORI ISOLATI"]
["I2596250A","COIB.INOX ELEMENTO ATTRAVERSAMENTO TETTO/SOLAIO DN250/300 H.1000 mm. AISI 430 BA","PZ","EUR",2037.7,null,0,1,"AN ISO25 INOX/INOX ACCESSORI ISOLATI"]
["I2596250AS","TUBO COIB.INOX ELEMENTO ATTRAVERSAMENTO TETTO/SOLAIO H1000 (NETTO H.800 mm.)DN 250/300 AISI 316L BA","PZ","EUR",1114.74,null,0,1,"AN ISO25 INOX/INOX ACCESSORI ISOLATI"]
["I2596250S","TUBO COIB.INOX ELEMENTO ATTRAVERSAMENTO TETTO/SOLAIOH700 (NETTO H.500 mm.)  DN 250/300 AISI 316L BA","PZ","EUR",655.73,null,0,1,"AN ISO25 INOX/INOX ACCESSORI ISOLATI"]
["I2596250SNO","ELEMENTO ATTRAVERSAMENTO GONFIO TETTO/SOLAIO H700 (NETTO H.500 mm.)  DN 250/300 AISI 316L NERO FR OPACO SATINATO","PZ","EUR",1009.85,null,0,1,"AN ISO25 INOX/INOX ACCESSORI ISOLATI"]
["I2596300","COIB.INOX ELEMENTO ATTRAVERSAMENTO TETTO/SOLAIO PER TUBI COIBENTATI SP 25MM DN300/350","PZ","EUR",1303.26,null,0,1,"AN ISO25 INOX/INOX ACCESSORI ISOLATI"]
["I2596300A","COIB.INOX ELEMENTO ATTRAVERSAMENTO TETTO/SOLAIO DN300/350 H.1000 mm. AISI 430 BA","PZ","EUR",2412.47,null,0,1,"AN ISO25 INOX/INOX ACCESSORI ISOLATI"]
["I2596300AS","TUBO COIB.INOX ELEMENTO ATTRAVERSAMENTO TETTO/SOLAIO H1000 (NETTO H.800 mm.) DN 300/350 AISI 316L BA","PZ","EUR",1301.43,null,0,1,"AN ISO25 INOX/INOX ACCESSORI ISOLATI"]
["I2596300S","TUBO COIB.INOX ELEMENTO ATTRAVERSAMENTO TETTO/SOLAIO H700 (NETTO H.500 mm.)  DN 300/350 AISI 316L BA","PZ","EUR",765.55,null,0,1,"AN ISO25 INOX/INOX ACCESSORI ISOLATI"]
["I2596300SNO","ELEMENTO ATTRAVERSAMENTO GONFIO TETTO/SOLAIO H700 (NETTO H.500 mm.)  DN 300/350 AISI 316L NERO FR OPACO SATINATO","PZ","EUR",1178.95,null,0,1,"AN ISO25 INOX/INOX ACCESSORI ISOLATI"]
["I2597080","RACC. COIB.INOX CON SARACINESCA DN 80/130 AISI 316L BA SP.0,4 mm","PZ","EUR",460.87,null,0,1,"AN ISO25 INOX/INOX ACCESSORI ISOLATI"]
["I2597100","RACC. COIB.INOX CON SARACINESCA DN 100/150 AISI 316L BA SP.0,4 mm","PZ","EUR",460.87,null,0,1,"AN ISO25 INOX/INOX ACCESSORI ISOLATI"]
["I2597150","RACC. COIB.INOX CON SARACINESCA DN 150/200 AISI 316L BA SP.0,4 mm","PZ","EUR",579.42,null,0,1,"AN ISO25 INOX/INOX ACCESSORI ISOLATI"]
["I2597180","RACC. COIB.INOX CON SARACINESCA DN 180/230 AISI 316L BA SP.0,4 mm","PZ","EUR",651.48,null,0,1,"AN ISO25 INOX/INOX ACCESSORI ISOLATI"]
["I2597200","RACC. COIB.INOX CON SARACINESCA DN 200/250 AISI 316L BA SP.0,4 mm","PZ","EUR",651.48,null,0,1,"AN ISO25 INOX/INOX ACCESSORI ISOLATI"]
["I2597250","RACC. COIB.INOX CON SARACINESCA DN 250/300 AISI 316L BA SP.0,5 mm","PZ","EUR",941.17,null,0]
["I2597300","RACC. COIB.INOX CON SARACINESCA 0,50 m. DN 300/350 AISI 316L BA SP.0,5 mm","PZ","EUR",941.17,null,0]
["I2598080","ELEM. COIB.INOX PREL. FUMI / TEMP. CON PIASTRA DN80/130 AISI 316L BA SP.0,4 mm","PZ","EUR",434.22,null,0,1,"AN ISO25 INOX/INOX ACCESSORI ISOLATI"]
["I25980801","ELEM. COIB.INOX PREL. FUMI / TEMP. DN80/130 AISI 316L BA SP.0,4 mm","PZ","EUR",195.92,null,0,1,"AN ISO25 INOX/INOX ACCESSORI ISOLATI"]
["I2598100","ELEM. COIB.INOX PREL. FUMI / TEMP. CON PIASTRA DN100/150 AISI 316L BA SP.0,4 mm","PZ","EUR",467.25,null,0,1,"AN ISO25 INOX/INOX ACCESSORI ISOLATI"]
["I25981001","ELEM. COIB.INOX PREL. FUMI / TEMP. DN100/150 AISI 316L BA SP.0,4 mm","PZ","EUR",210.82,null,0,1,"AN ISO25 INOX/INOX ACCESSORI ISOLATI"]
["I2598130","ELEM. COIB.INOX PREL. FUMI / TEMP. CON PIASTRA DN130/180 AISI 316L BA SP.0,4 mm","PZ","EUR",443.84,null,0,1,"AN ISO25 INOX/INOX ACCESSORI ISOLATI"]
["I25981301","ELEM. COIB.INOX PREL. FUMI / TEMP. DN130/180 AISI 316L BA SP.0,4 mm","PZ","EUR",237.85,null,0,1,"AN ISO25 INOX/INOX ACCESSORI ISOLATI"]
["I2598150","ELEM. COIB.INOX PREL. FUMI / TEMP. CON PIASTRA DN150/200 AISI 316L BA SP.0,4 mm","PZ","EUR",455.32,null,0,1,"AN ISO25 INOX/INOX ACCESSORI ISOLATI"]
["I25981501","ELEM. COIB.INOX PREL. FUMI / TEMP. DN150/200 AISI 316L BA SP.0,4 mm","PZ","EUR",257.32,null,0,1,"AN ISO25 INOX/INOX ACCESSORI ISOLATI"]
["I2598180","ELEM. COIB.INOX PREL. FUMI / TEMP. CON PIASTRA DN180/230 AISI 316L BA SP.0,4 mm","PZ","EUR",481.3,null,0,1,"AN ISO25 INOX/INOX ACCESSORI ISOLATI"]
["I25981801","ELEM. COIB.INOX PREL. FUMI / TEMP. DN180/230 AISI 316L BA SP.0,4 mm","PZ","EUR",287.13,null,0,1,"AN ISO25 INOX/INOX ACCESSORI ISOLATI"]
["I2598200","ELEM. COIB.INOX PREL. FUMI / TEMP. CON PIASTRA DN200/250 AISI 316L BA SP.0,4 mm","PZ","EUR",492.88,null,0,1,"AN ISO25 INOX/INOX ACCESSORI ISOLATI"]
["I25982001","ELEM. COIB.INOX PREL. FUMI / TEMP. DN200/250 AISI 316L BA SP.0,4 mm","PZ","EUR",302.8,null,0,1,"AN ISO25 INOX/INOX ACCESSORI ISOLATI"]
["I2598250","ELEM. COIB.INOX PREL. FUMI / TEMP. CON PIASTRA DN250/300 AISI 316L BA SP.0,5 mm","PZ","EUR",534.9,null,0,1,"AN ISO25 INOX/INOX ACCESSORI ISOLATI"]
["I25982501","ELEM. COIB.INOX PREL. FUMI / TEMP. DN250/300 AISI 316L BA SP.0,5 mm","PZ","EUR",345.42,null,0,1,"AN ISO25 INOX/INOX ACCESSORI ISOLATI"]
["I2598300","ELEM. COIB.INOX PREL. FUMI / TEMP. CON PIASTRA DN300/350 AISI 316L BA SP.0,5 mm","PZ","EUR",574.51,null,0,1,"AN ISO25 INOX/INOX ACCESSORI ISOLATI"]
["I25983001","ELEM. COIB.INOX PREL. FUMI / TEMP. DN300/350 AISI 316L BA SP.0,5 mm","PZ","EUR",389.23,null,0,1,"AN ISO25 INOX/INOX ACCESSORI ISOLATI"]
["I2598350","ELEM. COIB.INOX PREL. FUMI / TEMP. CON PIASTRA DN350/400 AISI 316L BA SP.0,5 mm","PZ","EUR",730.86,null,0,1,"AN ISO25 INOX/INOX ACCESSORI ISOLATI"]
["I2598400","ELEM. COIB.INOX PREL. FUMI / TEMP. CON PIASTRA DN400/450 AISI 316L BA SP.0,5 mm","PZ","EUR",859.31,null,0,1,"AN ISO25 INOX/INOX ACCESSORI ISOLATI"]
["I2598450","ELEM. COIB.INOX PREL. FUMI / TEMP. CON PIASTRA DN450/500 AISI 316L BA SP.0,5 mm","PZ","EUR",1026.28,null,0,1,"AN ISO25 INOX/INOX ACCESSORI ISOLATI"]
["I2598500","ELEM. COIB.INOX PREL. FUMI / TEMP. CON PIASTRA DN500/550 AISI 316L BA SP.0,5 mm","PZ","EUR",1285.36,null,0,1,"AN ISO25 INOX/INOX ACCESSORI ISOLATI"]
["I2598550","ELEM. COIB.INOX PREL. FUMI / TEMP. CON PIASTRA DN 550/600 AISI 316L BA SP.0,5 mm","PZ","EUR",1503.6,null,0]
["I2598600","ELEM. COIB.INOX PREL. FUMI / TEMP. CON PIASTRA DN 600/650 AISI 316L BA SP.0,5 mm","PZ","EUR",1664.86,null,0,1,"AN ISO25 INOX/INOX ACCESSORI ISOLATI"]
["I2598650","ELEM. COIB.INOX PREL. FUMI / TEMP. DN 650/700 AISI 316L BA SP.0,6 mm","PZ","EUR",1747.56,null,0,1,"AN ISO25 INOX/INOX ACCESSORI ISOLATI"]
["I2598700","ELEM. COIB.INOX PREL. FUMI / TEMP. DN 700/750 AISI 316L BA SP.0,6 mm","PZ","EUR",1833.79,null,0,1,"AN ISO25 INOX/INOX ACCESSORI ISOLATI"]
["I2598750","ELEM. COIB.INOX PREL. FUMI / TEMP. DN 750/800 AISI 316L BA SP.0,6 mm","PZ","EUR",1923.59,null,0,1,"AN ISO25 INOX/INOX ACCESSORI ISOLATI"]
["I2598800","ELEM. COIB.INOX PREL. FUMI / TEMP. DN 800/850 AISI 316L BA SP.0,6 mm","PZ","EUR",2096.82,null,0,1,"AN ISO25 INOX/INOX ACCESSORI ISOLATI"]
["I5001150","TUBO COIB.INOX SP50 1 m. DN 150/250 AISI 316L BA SP.0,4 mm","PZ","EUR",223.75,null,0,22,"AN ISO50 INOX/INOX ELEMENTI LINEARI ISOLATI"]
["I50821001","PIASTRA COIB.INOX SP50 INTERMEDIA DN 100/200 AISI 316L BA SP.0,4 mm","PZ","EUR",205.11,null,0]
["IN1001080","TUBO COIB LANA DI ROCCIA SP 10 MM H 1000  DN 80/ 100 AISI 316L BA SP.0,4 mm  NERO","PZ","EUR",110.38,null,0,35,"AN ISO10 INOX/INOX"]
["IN1001100","TUBO COIB LANA DI ROCCIA SP 10 MM H 1000  DN 100/ 120 AISI 316L BA SP.0,4 mm  NERO","PZ","EUR",120.89,null,0,35,"AN ISO10 INOX/INOX"]
["IN1002080","TUBO COIB LANA DI ROCCIA SP 10 MM H 500  DN 80/ 100 AISI 316L BA SP.0,4 mm  NERO","PZ","EUR",70.96,null,0,35,"AN ISO10 INOX/INOX"]
["IN1002100","TUBO COIB LANA DI ROCCIA SP 10 MM H 500  DN 100/ 120 AISI 316L BA SP.0,4 mm  NERO","PZ","EUR",78.84,null,0,35,"AN ISO10 INOX/INOX"]
["IN1003080","TUBO COIB LANA DI ROCCIA SP 10 MM H 330  DN 80/ 100 AISI 316L BA SP.0,4 mm  NERO","PZ","EUR",53.82,null,0,35,"AN ISO10 INOX/INOX"]
["IN1003100","TUBO COIB LANA DI ROCCIA SP 10 MM H 330  DN 100/ 120 AISI 316L BA SP.0,4 mm  NERO","PZ","EUR",57.94,null,0]
["IN1005080","TUBO COIB LANA DI ROCCIA SP 10 MM 0.25 m  DN 80/ 100 AISI 316L BA SP.0,4 mm  NERO","PZ","EUR",51.25,null,0,35,"AN ISO10 INOX/INOX"]
["IN1005100","TUBO COIB LANA DI ROCCIA SP 10 MM 0.25 m  DN 100/ 120 AISI 316L BA SP.0,4 mm  NERO","PZ","EUR",55.18,null,0,35,"AN ISO10 INOX/INOX"]
["IN1009080","ELEM. COIB LANA DI ROCCIA SP 10 MM TELESCOPICO   DN 80 / 100 AISI 316L BA SP.0,4 mm  NERO","PZ","EUR",119.57,null,0,35,"AN ISO10 INOX/INOX"]
["IN1009100","ELEM. COIB LANA DI ROCCIA SP 10 MM TELESCOPICO   DN 100 / 120 AISI 316L BA SP.0,4 mm  NERO","PZ","EUR",125.26,null,0,35,"AN ISO10 INOX/INOX"]
["IN1015080","CURVA COIB LANA DI ROCCIA SP 10 MM 90Â°  DN 80 / 100 AISI 316L BA SP.0,4 mm  NERO","PZ","EUR",132.37,null,0,35,"AN ISO10 INOX/INOX"]
["IN1015100","CURVA COIB LANA DI ROCCIA SP 10 MM 90Â°  DN 100 / 120 AISI 316L BA SP.0,4 mm  NERO","PZ","EUR",146.61,null,0,35,"AN ISO10 INOX/INOX"]
["IN1017080","CURVA COIB LANA DI ROCCIA SP 10 MM 45Â°  DN 80 / 100 AISI 316L BA SP.0,4 mm  NERO","PZ","EUR",85.41,null,0,35,"AN ISO10 INOX/INOX"]
["IN1017100","CURVA COIB LANA DI ROCCIA SP 10 MM 45Â°  DN 100 / 120 AISI 316L BA SP.0,4 mm  NERO","PZ","EUR",91.1,null,0,35,"AN ISO10 INOX/INOX"]
["IN1019080","CURVA COIB LANA DI ROCCIA SP 10 MM 30Â°  DN80/ 100 AISI 316L BA SP.0,4 mm  NERO","PZ","EUR",85.41,null,0,35,"AN ISO10 INOX/INOX"]
["IN1019100","CURVA COIB LANA DI ROCCIA SP 10 MM 30Â°  DN100/ 120 AISI 316L BA SP.0,4 mm  NERO","PZ","EUR",91.1,null,0,35,"AN ISO10 INOX/INOX"]
["IN1020080","RACC.\"T\" COIB LANA DI ROCCIA SP 10 MM 90Â°  DN80/ 100 AISI 316L BA SP.0,4 mm  NERO","PZ","EUR",166.56,null,0,35,"AN ISO10 INOX/INOX"]
["IN1020100","RACC.\"T\" COIB LANA DI ROCCIA SP 10 MM 90Â°  DN100/ 120 AISI 316L BA SP.0,4 mm  NERO","PZ","EUR",179.36,null,0,35,"AN ISO10 INOX/INOX"]
["IN1022080","RACC.\"T\" COIB LANA DI ROCCIA SP 10 MM 90Â°  DN80/ 100 AISI 316L BA SP.0,4 mm USC.DN 80  NERO","PZ","EUR",121,null,0,35,"AN ISO10 INOX/INOX"]
["IN1022100","RACC.\"T\" COIB LANA DI ROCCIA SP 10 MM 90Â°  DN100/ 120 AISI 316L BA SP.0,4 mm USC.DN 80  NERO","PZ","EUR",130.97,null,0,35,"AN ISO10 INOX/INOX"]
["IN1025080","COIB LANA DI ROCCIA SP 10 MM TAPPO CIECO  DN 80/ 100 AISI 316L BA SP.0,4 mm  NERO","PZ","EUR",49.82,null,0,35,"AN ISO10 INOX/INOX"]
["IN1025100","COIB LANA DI ROCCIA SP 10 MM TAPPO CIECO  DN 100/ 120 AISI 316L BA SP.0,4 mm  NERO","PZ","EUR",55.52,null,0,35,"AN ISO10 INOX/INOX"]
["IN1029080","COIB LANA DI ROCCIA SP 10 MM SCARICO CONDENSA  DN 80/ 100 AISI 316L BA SP.0,4 mm  NERO","PZ","EUR",39.85,null,0,35,"AN ISO10 INOX/INOX"]
["IN1029100","COIB LANA DI ROCCIA SP 10 MM SCARICO CONDENSA  DN 100/ 120 AISI 316L BA SP.0,4 mm  NERO","PZ","EUR",45.56,null,0,35,"AN ISO10 INOX/INOX"]
["IN1036080","TERMINALE COIB.ARIA ANTINTEMPERIE DN 80/100 AISI 316L BA SP.0,4 mm NERO","PZ","EUR",113.87,null,0,35,"AN ISO10 INOX/INOX"]
["IN1036100","TERMINALE COIB.ARIA ANTINTEMPERIE DN 100/120 AISI 316L BA SP.0,4 mm NERO","PZ","EUR",121,null,0,35,"AN ISO10 INOX/INOX"]
["IN1037080","TERMINALE COIB.ARIA CINESE DN 80/100 AISI 316L BA SP.0,4 mm NERO","PZ","EUR",78.29,null,0,35,"AN ISO10 INOX/INOX"]
["IN1037100","TERMINALE COIB.ARIA CINESE DN 100/120 AISI 316L BA SP.0,4 mm NERO","PZ","EUR",83.98,null,0,35,"AN ISO10 INOX/INOX"]
["IN1038080","TERMINALE COIB.ARIA TRONCO CONICO   DN 80/100 AISI 316L BA   NERO","PZ","EUR",99.65,null,0,35,"AN ISO10 INOX/INOX"]
["IN1038100","TERMINALE COIB.ARIA TRONCO CONICO DN 100/120 AISI 316L BA SP.0,4 mm NERO","PZ","EUR",105.61,null,0,35,"AN ISO10 INOX/INOX"]
["IN1068080080","RACC. COIB LANA DI ROCCIA SP 10 MM MONO-DOPPIA DN 80 / 100 AISI 316L SP.0,4 mm NERO","PZ","EUR",75.44,null,0,35,"AN ISO10 INOX/INOX"]
["IN1068100100","RACC. COIB LANA DI ROCCIA SP 10 MM MONO-DOPPIA   DN 100 / 120 AISI 316L BA SP.0,4 mm  NERO","PZ","EUR",76.86,null,0,35,"AN ISO10 INOX/INOX"]
["IN1075080","ELEM. COIB LANA DI ROCCIA SP 10 MM CON PORT.ISPEZ.TONDO   DN 80 / 100 AISI 316L BA SP.0,4 mm  NERO","PZ","EUR",159.43,null,0,35,"AN ISO10 INOX/INOX"]
["IN1075100","ELEM. COIB LANA DI ROCCIA SP 10 MM CON PORT.ISPEZ.TONDO   DN 100 / 120 AISI 316L BA SP.0,4 mm  NERO","PZ","EUR",170.81,null,0,35,"AN ISO10 INOX/INOX"]
["IN1078100","GIUNTO COIB LANA DI ROCCIA SP 10 MM DOPPIA-MONO DN 100/120 AISI 316L BA SP.0,4 mm NERO","PZ","EUR",68.44,null,0,35,"AN ISO10 INOX/INOX"]
["IN10820801","PIASTRA COIB LANA DI ROCCIA SP 10 MM INTERMEDIA   DN 80 / 100 AISI 316L BA SP.0,4 mm  NERO","PZ","EUR",101.06,null,0,35,"AN ISO10 INOX/INOX"]
["IN10821001","PIASTRA COIB LANA DI ROCCIA SP 10 MM INTERMEDIA   DN 100 / 120 AISI 316L BA SP.0,4 mm  NERO","PZ","EUR",108.18,null,0,35,"AN ISO10 INOX/INOX"]
["IN1091080","PIASTRA COIB LANA DI ROCCIA SP 10 MM PART. C/SCAR.LATER.   DN 80 / 100 AISI 316L BA SP.0,4 mm  NERO","PZ","EUR",118.15,null,0]
["IN1091100","PIASTRA COIB LANA DI ROCCIA SP 10 MM PART. C/SCAR.LATER.   DN 100 / 120 AISI 316L BA SP.0,4 mm  NERO","PZ","EUR",131.14,null,0,35,"AN ISO10 INOX/INOX"]
["IN1095080","ELEM. COIB LANA DI ROCCIA SP 10 MM PRELIEVO FUMI   DN 80 / 100 AISI 316L BA SP.0,4 mm  NERO","PZ","EUR",101.06,null,0,35,"AN ISO10 INOX/INOX"]
["IN1095100","ELEM. COIB LANA DI ROCCIA SP 10 MM PRELIEVO FUMI   DN 100 / 120 AISI 316L BA SP.0,4 mm  NERO","PZ","EUR",130.97,null,0,35,"AN ISO10 INOX/INOX"]
["IR1001080","TUBO COIB LANA DI ROCCIA SP 10 MM H 1000 RAME  DN 80/100 AISI 316L BA SP.0,4 mm","PZ","EUR",191.09,null,0,35,"AN ISO10 INOX/INOX"]
["IR1001100","TUBO COIB LANA DI ROCCIA SP 10 MM H 1000 RAME  DN 100/ 120 AISI 316L BA SP.0,4 mm","PZ","EUR",221.76,null,0,35,"AN ISO10 INOX/INOX"]
["IR1002080","TUBO COIB LANA DI ROCCIA SP 10 MM H 500 RAME  DN 80/100 AISI 316L BA SP.0,4 mm","PZ","EUR",123.84,null,0,35,"AN ISO10 INOX/INOX"]
["IR1002100","TUBO COIB LANA DI ROCCIA SP 10 MM H 500 RAME  DN 100/ 120 AISI 316L BA SP.0,4 mm","PZ","EUR",137.29,null,0,35,"AN ISO10 INOX/INOX"]
["IR1003080","TUBO COIB LANA DI ROCCIA SP 10 MM H 330 RAME  DN 80/ 100 AISI 316L BA SP.0,4 mm","PZ","EUR",78.27,null,0,35,"AN ISO10 INOX/INOX"]
["IR1003100","TUBO COIB LANA DI ROCCIA SP 10 MM H 330 RAME  DN 100/120 AISI 316L BA SP.0,4 mm","PZ","EUR",127.84,null,0,35,"AN ISO10 INOX/INOX"]
["IR1005080","TUBO COIB LANA DI ROCCIA SP 10 MM 0.25 m RAME  DN 80/ 100 AISI 316L BA SP.0,4 mm","PZ","EUR",93.33,null,0,35,"AN ISO10 INOX/INOX"]
["IR1005100","TUBO COIB LANA DI ROCCIA SP 10 MM 0.25 m RAME  DN 100/ 120 AISI 316L BA SP.0,4 mm","PZ","EUR",53.83,null,0,35,"AN ISO10 INOX/INOX"]
["IR1009080","ELEM. COIB LANA DI ROCCIA SP 10 MM TELESCOPICO RAME 80 100  AISI 316L BA SP.0,4 mm","PZ","EUR",216.58,null,0,35,"AN ISO10 INOX/INOX"]
["IR1009100","ELEM. COIB LANA DI ROCCIA SP 10 MM TELESCOPICO RAME 100 120  AISI 316L BA SP.0,4 mm","PZ","EUR",228.5,null,0,35,"AN ISO10 INOX/INOX"]
["IR1015080","CURVA COIB LANA DI ROCCIA SP 10 MM RAME 90Â°  DN80/ 100 AISI 316L BA SP.0,4 mm","PZ","EUR",180.2,null,0,35,"AN ISO10 INOX/INOX"]
["IR1015100","CURVA COIB LANA DI ROCCIA SP 10 MM RAME 90Â°  DN100/ 120 AISI 316L BA SP.0,4 mm","PZ","EUR",200.91,null,0,35,"AN ISO10 INOX/INOX"]
["IR1017080","CURVA COIB LANA DI ROCCIA SP 10 MM RAME 45Â°  DN80/ 100 AISI 316L BA SP.0,4 mm","PZ","EUR",133.15,null,0,35,"AN ISO10 INOX/INOX"]
["IR1017100","CURVA COIB LANA DI ROCCIA SP 10 MM RAME 45Â°  DN100/ 120 AISI 316L BA SP.0,4 mm","PZ","EUR",140.6,null,0,35,"AN ISO10 INOX/INOX"]
["IR1019080","CURVA COIB LANA DI ROCCIA SP 10 MM RAME 30Â°  DN80/ 100 AISI 316L BA SP.0,4 mm","PZ","EUR",133.15,null,0,35,"AN ISO10 INOX/INOX"]
["IR1019100","CURVA COIB LANA DI ROCCIA SP 10 MM RAME 30Â°  DN100/ 120 AISI 316L BA SP.0,4 mm","PZ","EUR",140.6,null,0,35,"AN ISO10 INOX/INOX"]
["IR1020080","RACC.\"T\" COIB LANA DI ROCCIA SP 10 MM RAME 90Â°  DN80/ 100 AISI 316L BA SP.0,4 mm","PZ","EUR",223.78,null,0,35,"AN ISO10 INOX/INOX"]
["IR1020100","RACC.\"T\" COIB LANA DI ROCCIA SP 10 MM RAME 90Â°  DN100/ 120 AISI 316L BA SP.0,4 mm","PZ","EUR",238.87,null,0,35,"AN ISO10 INOX/INOX"]
["IR1022080","RACC.\"T\" COIB LANA DI ROCCIA SP 10 MM RAME 90Â°  DN80/ 100 AISI 316L BA SP.0,4 mm USC.DN 80","PZ","EUR",158.55,null,0,35,"AN ISO10 INOX/INOX"]
["IR1022100","RACC.\"T\" COIB LANA DI ROCCIA SP 10 MM RAME 90Â°  DN100/ 120 AISI 316L BA SP.0,4 mm USC.DN 80","PZ","EUR",170.63,null,0,35,"AN ISO10 INOX/INOX"]
["IR1025080","COIB LANA DI ROCCIA SP 10 MM TAPPO CIECO RAME  DN 80/ 100 AISI 316L BA SP.0,4 mm","PZ","EUR",116.66,null,0,35,"AN ISO10 INOX/INOX"]
["IR1025100","COIB LANA DI ROCCIA SP 10 MM TAPPO CIECO RAME  DN 100/ 120 AISI 316L BA SP.0,4 mm","PZ","EUR",117.39,null,0,35,"AN ISO10 INOX/INOX"]
["IR1029080","COIB LANA DI ROCCIA SP 10 MM SCARICO CONDENSA RAME  DN 80/ 100 AISI 316L BA SP.0,4 mm","PZ","EUR",99.4,null,0,35,"AN ISO10 INOX/INOX"]
["IR1029100","COIB LANA DI ROCCIA SP 10 MM SCARICO CONDENSA RAME  DN 100/ 120 AISI 316L BA SP.0,4 mm","PZ","EUR",98.61,null,0,35,"AN ISO10 INOX/INOX"]
["IR1036100","TERMINALE COIB.ARIA ANTINTEMPERIE DN 100/120 AISI 316L BA SP.0,4 mm RAME",null,"EUR",271.33,null,0,35,"AN ISO10 INOX/INOX"]
["IR1068080080","RACC. COIB LANA DI ROCCIA SP 10 MM MONO-DOPPIA DN 80 / 100 RAME SP.0,4 mm","PZ","EUR",78.6,null,0,35,"AN ISO10 INOX/INOX"]
["IR1068100100","RACC. COIB LANA DI ROCCIA SP 10 MM MONO-DOPPIA DN 100 / 120 RAME SP.0,4 mm","PZ","EUR",81,null,0,35,"AN ISO10 INOX/INOX"]
["IR1075080","ELEM. COIB LANA DI ROCCIA SP 10 MM CON PORT.ISPEZ.TONDO RAME 80/100  AISI 316L BA SP.0,4 mm","PZ","EUR",208.94,null,0,35,"AN ISO10 INOX/INOX"]
["IR1075100","ELEM. COIB LANA DI ROCCIA SP 10 MM CON PORT.ISPEZ.TONDO RAME 100/120  AISI 316L BA SP.0,4 mm","PZ","EUR",223.9,null,0,35,"AN ISO10 INOX/INOX"]
["IR10820801","PIASTRA COIB LANA DI ROCCIA SP 10 MM INTERMEDIA RAME 80/100  AISI 316L BA SP.0,4 mm","PZ","EUR",164.04,null,0,35,"AN ISO10 INOX/INOX"]
["IR10821001","PIASTRA COIB LANA DI ROCCIA SP 10 MM INTERMEDIA RAME DN 100/120 AISI 316L BA SP.0,4 mm","PZ","EUR",182.67,null,0,35,"AN ISO10 INOX/INOX"]
["IR1091080","PIASTRA COIB LANA DI ROCCIA SP 10 MM PART. C/SCAR.LATER. RAME 80/100  AISI 316L BA SP.0,4 mm","PZ","EUR",161.97,null,0,35,"AN ISO10 INOX/INOX"]
["IR1091100","PIASTRA COIB LANA DI ROCCIA SP 10 MM PART. C/SCAR.LATER. RAME 100/120  AISI 316L BA SP.0,4 mm","PZ","EUR",179.62,null,0,35,"AN ISO10 INOX/INOX"]
["IR1095080","ELEM. COIB LANA DI ROCCIA SP 10 MM PRELIEVO FUMI RAME 80/100  AISI 316L BA SP.0,4 mm","PZ","EUR",146.37,null,0,35,"AN ISO10 INOX/INOX"]
["IR1095100","ELEM. COIB LANA DI ROCCIA SP 10 MM PRELIEVO FUMI RAME 100/120  AISI 316L BA SP.0,4 mm","PZ","EUR",150.09,null,0,35,"AN ISO10 INOX/INOX"]
["IR5821202","SUPPORTI X PIASTRA DN120 COPPER PLUS",null,"EUR",91.45,null,0]
["KERSRA1-25","RECUPERATORE DI CALORE PORTATA 7/15/24 Mc/h, DN107","PZ","EUR",588.98,null,0,30,"AN IDRO"]
["KERSRA1-50","RECUPERATORE DI CALORE PORTATA 14/28/54 Mc/h, DN157","PZ","EUR",588.98,null,0,30,"AN IDRO"]
["KIT01060100","KIT 1 PP/ALU TERMINALE COASSIALE DN60/100 H.1000 mm.","PZ","EUR",109.2,null,0,19,"CONDOTTI IN ALLUMINIO"]
["KIT02060100","KIT 2 PP/ALU TERMINALE COASSIALE DN60/100 H.1000 mm.","PZ","EUR",79.84,null,0,19,"CONDOTTI IN ALLUMINIO"]
["KIT03060100","KIT 3 PP/ALU TERMINALE COASSIALE DN60/100 H.1000 mm.","PZ","EUR",100.97,null,0,19,"CONDOTTI IN ALLUMINIO"]
["KIT04060100","KIT 4 PP/ALU TERMINALE COASSIALE DN60/100 H.1000 mm.","PZ","EUR",65.02,null,0,19,"CONDOTTI IN ALLUMINIO"]
["KITINOX","KIT DN80 FLEX KIT+T90+SC.+2xFAS. E GUA.+COL.C/TAS+COLL.DIST.+PIAS.  E COLL.","PZ","EUR",231.07,null,0,15,"AN FUMISTERIA"]
["KITINOX9","KIT 9 m. FLEX/316L DN 80  +FLEX KIT+T90+SC.+2xFAS. E GUA.+COL.C/TAS+COLL.DIST.+PIAS. E COLL.","PZ","EUR",441.71,null,0,15,"AN FUMISTERIA"]
["KITPP080080","PPs KIT CONDOTTI SEPARATI DN80/80 CON BICCHIERE E GUARNIZIONE","PZ","EUR",22,null,0,30,"AN IDRO"]
["KITPPARISTON","PPs KIT CONDOTTI SEPARATI DN80/80 MOD. ARISTON CON BICCHIERE E GUARNIZIONE","PZ","EUR",63.54,null,0,19,"CONDOTTI IN ALLUMINIO"]
["L31604EXFFA125","MANICOTTO MONO F./F. DN125 AISI 316L BA SP.0,4 mm","PZ","EUR",13.97,null,0]
["M025080","MONO TAPPO CIECO INOX DN 80 INOX 316L BA SP.0,4 mm","PZ","EUR",32.79,null,0,4,"AN PLUS INOX ACCESSORI MONOPARETE"]
["M025080A","MANICOTTO \"3/4\" AISI 304 BA","PZ","EUR",17.7,null,0]
["M025080Z","TAPPO OTTONE NICHELATO DN 3/4 FEMMINA COMPRESO DI GUARNIZIONE","PZ","EUR",6.25,null,0,4,"AN PLUS INOX ACCESSORI MONOPARETE"]
["M025100","MONO  TAPPO  CIECO  INOX  DN 100  INOX  316L  BA  SP.0,4 mm","PZ","EUR",32.92,null,0,4,"AN PLUS INOX ACCESSORI MONOPARETE"]
["M025110","MONO TAPPO CIECO INOX DN 110 AISI 316L BA SP.0,4 mm","PZ","EUR",42.61,null,0,4,"AN PLUS INOX ACCESSORI MONOPARETE"]
["M025120","MONO TAPPO CIECO INOX DN 120 AISI 316L BA SP.0,4 mm","PZ","EUR",36.18,null,0,4,"AN PLUS INOX ACCESSORI MONOPARETE"]
["M025130","MONO TAPPO CIECO INOX DN 130 AISI 316L BA SP.0,4 mm","PZ","EUR",38.97,null,0,4,"AN PLUS INOX ACCESSORI MONOPARETE"]
["M025140","MONO TAPPO CIECO INOX DN 140 AISI 316L BA SP.0,4 mm","PZ","EUR",40.91,null,0,4,"AN PLUS INOX ACCESSORI MONOPARETE"]
["M025150","MONO TAPPO CIECO INOX DN 150 AISI 316L BA SP.0,4 mm","PZ","EUR",41.72,null,0,4,"AN PLUS INOX ACCESSORI MONOPARETE"]
["M025160","MONO TAPPO CIECO INOX DN 160 AISI 316L BA","PZ","EUR",42.97,null,0,4,"AN PLUS INOX ACCESSORI MONOPARETE"]
["M025180","MONO TAPPO CIECO INOX DN 180 AISI 316L BA","PZ","EUR",46.16,null,0,4,"AN PLUS INOX ACCESSORI MONOPARETE"]
["M025200","MONO TAPPO CIECO INOX DN 200 AISI 316L BA","PZ","EUR",50.59,null,0,4,"AN PLUS INOX ACCESSORI MONOPARETE"]
["M025220","MONO TAPPO CIECO INOX DN 220 AISI 316L BA","PZ","EUR",57.4,null,0,4,"AN PLUS INOX ACCESSORI MONOPARETE"]
["M025250","MONO TAPPO CIECO INOX DN 250 AISI 316L BA","PZ","EUR",66.21,null,0,4,"AN PLUS INOX ACCESSORI MONOPARETE"]
["M025300","MONO TAPPO CIECO INOX DN 300 AISI 316L BA","PZ","EUR",73.82,null,0,4,"AN PLUS INOX ACCESSORI MONOPARETE"]
["M025350","MONO TAPPO CIECO INOX DN 350 AISI 316L BA","PZ","EUR",128.84,null,0,4,"AN PLUS INOX ACCESSORI MONOPARETE"]
["M025400","MONO TAPPO CIECO INOX DN 400 AISI 316L BA","PZ","EUR",135.77,null,0,4,"AN PLUS INOX ACCESSORI MONOPARETE"]
["M025450","MONO TAPPO CIECO INOX DN 450 AISI 316L BA","PZ","EUR",158.25,null,0,4,"AN PLUS INOX ACCESSORI MONOPARETE"]
["M025500","MONO TAPPO CIECO INOX DN 500 AISI 316L BA","PZ","EUR",188.15,null,0,4,"AN PLUS INOX ACCESSORI MONOPARETE"]
["M025550","MONO TAPPO CIECO INOX DN 550 AISI 316L BA","PZ","EUR",212.38,null,0,4,"AN PLUS INOX ACCESSORI MONOPARETE"]
["M025600","MONO TAPPO CIECO INOX DN 600 AISI 316L BA","PZ","EUR",252.29,null,0,4,"AN PLUS INOX ACCESSORI MONOPARETE"]
["M025650","MONO TAPPO CIECO INOX DN 650 AISI 316L BA","PZ","EUR",304.94,null,0,4,"AN PLUS INOX ACCESSORI MONOPARETE"]
["M025700","MONO TAPPO CIECO INOX DN 700 AISI 316L BA","PZ","EUR",418.66,null,0,4,"AN PLUS INOX ACCESSORI MONOPARETE"]
["M025750","MONO TAPPO CIECO INOX DN 750 AISI 316L BA","PZ","EUR",525.18,null,0,4,"AN PLUS INOX ACCESSORI MONOPARETE"]
["M025800","MONO TAPPO CIECO INOX DN 800 AISI 316L BA","PZ","EUR",651.54,null,0,4,"AN PLUS INOX ACCESSORI MONOPARETE"]
["M029060","MONO SCARICO CONDENSA 60 AISI 316L BA","PZ","EUR",30.72,null,0,4,"AN PLUS INOX ACCESSORI MONOPARETE"]
["M029080","MONO SCARICO CONDENSA DN 80 INOX 316L BA SP.0,4 mm","PZ","EUR",31.19,null,0,4,"AN PLUS INOX ACCESSORI MONOPARETE"]
["M029080A","MONO SCARICO CONDENSA INOX DN 80 AISI 316L BA CON SCARICO LATERALE","PZ","EUR",54.85,null,0]
["M029080O","MONO TUBO DN 80 AISI 316L BA CON SCARICO LATERALE MONTAGGIO ORIZZ. SP.0,4 mm","PZ","EUR",54.91,null,0]
["M029080V","TUBO MONO M.1 DN80 AISI 316L BA SP.0,4 mm CON SCARICO LATERALE X MONT.ORIZZ. E VERT","PZ","EUR",118.29,null,0,4,"AN PLUS INOX ACCESSORI MONOPARETE"]
["M029100","MONO   SCARICO   CONDENSA   DN 100   INOX   316L   BA   SP.0,4 mm","PZ","EUR",31.32,null,0,4,"AN PLUS INOX ACCESSORI MONOPARETE"]
["M029100A","MONO SCARICO CONDENSA INOX DN 100 AISI 316L BA CON SCARICO LATERALE","PZ","EUR",57.23,null,0]
["M029100V","TUBO MONO M.1 DN100 AISI 316L BA SP.0,4 mm CON SCARICO LATERALE X MONTAGGIO ORIZZ.","PZ","EUR",124.3,null,0,4,"AN PLUS INOX ACCESSORI MONOPARETE"]
["M029110","MONO SCARICO CONDENSA INOX DN 110 AISI 316L BA SP.0,4 mm","PZ","EUR",40.52,null,0,4,"AN PLUS INOX ACCESSORI MONOPARETE"]
["M029110V","TUBO MONO M.1 DN110 AISI 316L BA SP.0,4 mm CON SCARICO LATERALE X MONT.ORIZZ. E VERT","PZ","EUR",127.43,null,0,4,"AN PLUS INOX ACCESSORI MONOPARETE"]
["M029120","MONO SCARICO CONDENSA INOX DN 120 AISI 316L BA SP.0,4 mm","PZ","EUR",34.41,null,0,4,"AN PLUS INOX ACCESSORI MONOPARETE"]
["M029120A","MONO SCARICO CONDENSA INOX DN 120 AISI 316L BA CON SCARICO LATERALE","PZ","EUR",59.31,null,0]
["M029120O","TUBO MONO 1 m. DN120 AISI 316L BA SP.0,4 mm CON SCARICO LATERALE X MONTAGGIO ORIZZ.","PZ","EUR",63.87,null,0,4,"AN PLUS INOX ACCESSORI MONOPARETE"]
["M029120V","TUBO MONO 1 m. DN120 AISI 316L BA SP.0,4 mm CON SCARICO LATERALE X MONT.ORIZZ. E VERT","PZ","EUR",129.89,null,0,4,"AN PLUS INOX ACCESSORI MONOPARETE"]
["M029130","MONO   SCARICO   CONDENSA   INOX   DN 130   INOX   316L   BA   SP.0,4 mm","PZ","EUR",37.1,null,0,4,"AN PLUS INOX ACCESSORI MONOPARETE"]
["M029130A","MONO SCARICO CONDENSA INOX DN 130 AISI 316L BA CON SCARICO LATERALE","PZ","EUR",61.6,null,0,4,"AN PLUS INOX ACCESSORI MONOPARETE"]
["M029130O","MONO TUBO DN 130 AISI 316L BA CON SCARICO LATERALE MONTAGGIO ORIZZ. SP.0,4 mm","PZ","EUR",66.31,null,0]
["M029130V","TUBO MONO M.1 DN130 AISI 316L BA SP.0,4 mm CON SCARICO LATERALE X MONT.ORIZZ. E VERT","PZ","EUR",133.4,null,0,4,"AN PLUS INOX ACCESSORI MONOPARETE"]
["M029140","MONO SCARICO CONDENSA INOX DN 140 AISI 316L BA SP.0,4 mm","PZ","EUR",38.93,null,0,4,"AN PLUS INOX ACCESSORI MONOPARETE"]
["M029140A","MONO SCARICO CONDENSA INOX DN 140 AISI 316L BA CON SCARICO LATERALE","PZ","EUR",64.33,null,0,4,"AN PLUS INOX ACCESSORI MONOPARETE"]
["M029140V","TUBO MONO 1 m. DN140 AISI 316L BA SP.0,4 mm CON SCARICO LATERALE X MONT.ORIZZ. E VERT","PZ","EUR",139.77,null,0,4,"AN PLUS INOX ACCESSORI MONOPARETE"]
["M029150","MONO SCARICO CONDENSA INOX DN 150 AISI 316L BA SP.0,4 mm","PZ","EUR",39.67,null,0,4,"AN PLUS INOX ACCESSORI MONOPARETE"]
["M029150A","MONO SCARICO CONDENSA INOX DN 150 AISI 316L BA CON SCARICO LATERALE","PZ","EUR",65.1,null,0,4,"AN PLUS INOX ACCESSORI MONOPARETE"]
["M029150O","TUBO MONO M.1 DN150 AISI 316L BA SP.0,4 mm CON SCARICO LATERALE X MONTAGGIO ORIZZ.","PZ","EUR",95.39,null,0,4,"AN PLUS INOX ACCESSORI MONOPARETE"]
["M029150V","TUBO MONO M.1 DN150 AISI 316L BA SP.0,4 mm CON SCARICO LATERALE X MONT.ORIZZ. E VERT","PZ","EUR",145.34,null,0,4,"AN PLUS INOX ACCESSORI MONOPARETE"]
["M029160","MONO SCARICO CONDENSA INOX DN 160 AISI 316L BA","PZ","EUR",40.88,null,0,4,"AN PLUS INOX ACCESSORI MONOPARETE"]
["M029160A","MONO SCARICO CONDENSA INOX DN 160 AISI 316L BA CON SCARICO LATERALE","PZ","EUR",67.02,null,0,4,"AN PLUS INOX ACCESSORI MONOPARETE"]
["M029160O","RACC. MONO DN 160 AISI 316L BA SP.0,4 mm CON SCARICO LATERALE MONTAGGIO ORIZZ.","PZ","EUR",72.6,null,0]
["M029160V","TUBO MONO 1 m. DN160 AISI 316L BA SP.0,4 mm CON SCARICO LATERALE X MONT.ORIZZ. E VERT","PZ","EUR",153.27,null,0,4,"AN PLUS INOX ACCESSORI MONOPARETE"]
["M029180","MONO SCARICO CONDENSA INOX DN 180 AISI 316L BA","PZ","EUR",43.92,null,0,4,"AN PLUS INOX ACCESSORI MONOPARETE"]
["M029180A","MONO SCARICO CONDENSA INOX DN 180 AISI 316L BA CON SCARICO LATERALE","PZ","EUR",74.74,null,0,4,"AN PLUS INOX ACCESSORI MONOPARETE"]
["M029180O","RACC. MONO DN 180 AISI 316L BA SP.0,4 mm CON SCARICO LATERALE MONTAGGIO ORIZZ.","PZ","EUR",76.91,null,0]
["M029180V","TUBO MONO M.1 DN180 AISI 316L BA SP.0,4 mm CON SCARICO LATERALE X MONT.ORIZZ. E VERT","PZ","EUR",171.17,null,0,4,"AN PLUS INOX ACCESSORI MONOPARETE"]
["M029200","MONO SCARICO CONDENSA INOX DN 200 AISI 316L BA","PZ","EUR",48.12,null,0,4,"AN PLUS INOX ACCESSORI MONOPARETE"]
["M029200A","RACC. MONO DN 200 AISI 316L BA SP.0,4 mm CON SCARICO LATERALE MONTAGGIO ORIZZ.","PZ","EUR",82.9,null,0,4,"AN PLUS INOX ACCESSORI MONOPARETE"]
["M029200O","TUBO MONO M.1 DN200 AISI 316L BA SP.0,4 mm CON SCARICO LATERALE X MONTAGGIO ORIZZ.","PZ","EUR",81.48,null,0]
["M029200V","TUBO MONO M.1 DN200 AISI 316L BA SP.0,4 mm CON SCARICO LATERALE X MONT.ORIZZ. E VERT","PZ","EUR",186.68,null,0,4,"AN PLUS INOX ACCESSORI MONOPARETE"]
["M029220","MONO SCARICO CONDENSA INOX DN 220 AISI 316L BA","PZ","EUR",54.6,null,0,4,"AN PLUS INOX ACCESSORI MONOPARETE"]
["M029220A","MONO SCARICO CONDENSA INOX DN 220 AISI 316L BA CON SCARICO LATERALE","PZ","EUR",87.2,null,0,4,"AN PLUS INOX ACCESSORI MONOPARETE"]
["M029250","MONO SCARICO CONDENSA INOX DN 250 AISI 316L BA","PZ","EUR",62.96,null,0,4,"AN PLUS INOX ACCESSORI MONOPARETE"]
["M029250A","MONO SCARICO CONDENSA INOX DN 250 AISI 316L BA CON SCARICO LATERALE","PZ","EUR",92.83,null,0,4,"AN PLUS INOX ACCESSORI MONOPARETE"]
["M029300","MONO SCARICO CONDENSA INOX DN 300 AISI 316L BA","PZ","EUR",70.21,null,0,4,"AN PLUS INOX ACCESSORI MONOPARETE"]
["M029300A","MONO SCARICO CONDENSA INOX DN 300 AISI 316L BA CON SCARICO LATERALE","PZ","EUR",102.23,null,0,4,"AN PLUS INOX ACCESSORI MONOPARETE"]
["M029350","MONO SCARICO CONDENSA INOX DN 350 AISI 316L BA","PZ","EUR",123.63,null,0,4,"AN PLUS INOX ACCESSORI MONOPARETE"]
["M029350A","MONO SCARICO CONDENSA INOX DN 350 AISI 316L BA CON SCARICO LATERALE","PZ","EUR",123.63,null,0,4,"AN PLUS INOX ACCESSORI MONOPARETE"]
["M029400","MONO SCARICO CONDENSA INOX DN 400 AISI 316L BA","PZ","EUR",130.92,null,0,4,"AN PLUS INOX ACCESSORI MONOPARETE"]
["M029450","MONO SCARICO CONDENSA INOX DN 450 AISI 316L BA","PZ","EUR",153.36,null,0,4,"AN PLUS INOX ACCESSORI MONOPARETE"]
["M029500","MONO SCARICO CONDENSA INOX DN 500 AISI 316L BA","PZ","EUR",178.98,null,0,4,"AN PLUS INOX ACCESSORI MONOPARETE"]
["M029550","MONO SCARICO CONDENSA INOX DN 550 AISI 316L BA","PZ","EUR",202.05,null,0,4,"AN PLUS INOX ACCESSORI MONOPARETE"]
["M029600","MONO SCARICO CONDENSA INOX DN 600 AISI 316L BA","PZ","EUR",240,null,0,4,"AN PLUS INOX ACCESSORI MONOPARETE"]
["M029650","MONO SCARICO CONDENSA DN 650 AISI 316L BA SP.0,6 mm","PZ","EUR",290.07,null,0,4,"AN PLUS INOX ACCESSORI MONOPARETE"]
["M029700","MONO SCARICO CONDENSA INOX DN 700 AISI 316L BA","PZ","EUR",398.24,null,0,4,"AN PLUS INOX ACCESSORI MONOPARETE"]
["M029750","MONO SCARICO CONDENSA INOX DN 750 AISI 316L BA","PZ","EUR",499.56,null,0,4,"AN PLUS INOX ACCESSORI MONOPARETE"]
["M029800","MONO SCARICO CONDENSA INOX DN 800 AISI 316L BA","PZ","EUR",619.76,null,0,4,"AN PLUS INOX ACCESSORI MONOPARETE"]
["M030060","MONO FASCETTA SICUREZZA INOX DN 60 AISI 304 BA","PZ","EUR",3.81,null,0,4,"AN PLUS INOX ACCESSORI MONOPARETE"]
["M030080","MONO FASCETTA SICUREZZA INOX DN 80 AISI 304 BA","PZ","EUR",4,null,0,4,"AN PLUS INOX ACCESSORI MONOPARETE"]
["M030100","MONO FASCETTA SICUREZZA DN 100 AISI 304 BA","PZ","EUR",4.14,null,0,4,"AN PLUS INOX ACCESSORI MONOPARETE"]
["M030110","MONO FASCETTA SICUREZZA DN 110 AISI 304 BA","PZ","EUR",4.14,null,0,4,"AN PLUS INOX ACCESSORI MONOPARETE"]
["M030120","MONO FASCETTA SICUREZZA DN 120 AISI 304 BA","PZ","EUR",4.18,null,0,4,"AN PLUS INOX ACCESSORI MONOPARETE"]
["M030125","MONO FASCETTA SICUREZZA DN 125 AISI 304 BA","PZ","EUR",4.32,null,0,4,"AN PLUS INOX ACCESSORI MONOPARETE"]
["M030130","MONO FASCETTA SICUREZZA DN 130 AISI 304 BA","PZ","EUR",4.32,null,0,4,"AN PLUS INOX ACCESSORI MONOPARETE"]
["M030140","MONO FASCETTA SICUREZZA DN 140 AISI 304 BA","PZ","EUR",4.32,null,0,4,"AN PLUS INOX ACCESSORI MONOPARETE"]
["M030150","MONO FASCETTA SICUREZZA DN 150 AISI 304 BA","PZ","EUR",4.48,null,0,4,"AN PLUS INOX ACCESSORI MONOPARETE"]
["M030160","MONO FASCETTA SICUREZZA DN 160 AISI 304 BA","PZ","EUR",4.55,null,0,4,"AN PLUS INOX ACCESSORI MONOPARETE"]
["M030180","MONO FASCETTA SICUREZZA DN 180 AISI 304 BA","PZ","EUR",4.55,null,0,4,"AN PLUS INOX ACCESSORI MONOPARETE"]
["M030200","MONO FASCETTA SICUREZZA DN 200 AISI 304 BA","PZ","EUR",4.63,null,0,4,"AN PLUS INOX ACCESSORI MONOPARETE"]
["M030200OP","MONO FASCETTA SICUREZZA DN 200 INOX 304 BA FINITURA ACCIAIO OPACO","PZ","EUR",59.83,null,0,4,"AN PLUS INOX ACCESSORI MONOPARETE"]
["M030220","MONO FASCETTA SICUREZZA DN 220 AISI 304 BA","PZ","EUR",4.95,null,0,4,"AN PLUS INOX ACCESSORI MONOPARETE"]
["M030250","MONO FASCETTA SICUREZZA DN 250 AISI 304 BA","PZ","EUR",5.31,null,0,4,"AN PLUS INOX ACCESSORI MONOPARETE"]
["M030270","MONO FASCETTA SICUREZZA INOX DN 270 AISI 304 BA","PZ","EUR",5.75,null,0,4,"AN PLUS INOX ACCESSORI MONOPARETE"]
["M030300","MONO FASCETTA SICUREZZA DN 300 AISI 304 BA","PZ","EUR",5.75,null,0,4,"AN PLUS INOX ACCESSORI MONOPARETE"]
["M033080","COLL.DIST. X INTUBAMENTO DN80","PZ","EUR",18.67,null,0,4,"AN PLUS INOX ACCESSORI MONOPARETE"]
["M033100","COLL.DIST. X INTUBAMENTO DN100","PZ","EUR",19.8,null,0,4,"AN PLUS INOX ACCESSORI MONOPARETE"]
["M033110","COLL.DIST. X INTUBAMENTO DN110","PZ","EUR",18.88,null,0,4,"AN PLUS INOX ACCESSORI MONOPARETE"]
["M033120","COLL.DIST. X INTUBAMENTO DN120","PZ","EUR",19.23,null,0,4,"AN PLUS INOX ACCESSORI MONOPARETE"]
["M033130","COLL.DIST. X INTUBAMENTO DN130","PZ","EUR",19.87,null,0,4,"AN PLUS INOX ACCESSORI MONOPARETE"]
["M033140","COLL.DIST. X INTUBAMENTO DN140","PZ","EUR",21.98,null,0,4,"AN PLUS INOX ACCESSORI MONOPARETE"]
["M033150","COLL.DIST. X INTUBAMENTO DN150","PZ","EUR",24.47,null,0,4,"AN PLUS INOX ACCESSORI MONOPARETE"]
["M033160","COLL.DIST. X INTUBAMENTO DN160","PZ","EUR",26.36,null,0,4,"AN PLUS INOX ACCESSORI MONOPARETE"]
["M033180","COLL.DIST. X INTUBAMENTO DN180","PZ","EUR",27.53,null,0,4,"AN PLUS INOX ACCESSORI MONOPARETE"]
["M033200","COLL.DIST. X INTUBAMENTO DN200","PZ","EUR",31.36,null,0,4,"AN PLUS INOX ACCESSORI MONOPARETE"]
["M033220","COLL.DIST. X INTUBAMENTO DN220","PZ","EUR",31.55,null,0,4,"AN PLUS INOX ACCESSORI MONOPARETE"]
["M033250","COLL.DIST. X INTUBAMENTO DN250","PZ","EUR",33.35,null,0,4,"AN PLUS INOX ACCESSORI MONOPARETE"]
["M033300","COLL.DIST. X INTUBAMENTO DN300","PZ","EUR",36.61,null,0,4,"AN PLUS INOX ACCESSORI MONOPARETE"]
["M033350","COLL.DIST. X INTUBAMENTO DN350","PZ","EUR",38.4,null,0,4,"AN PLUS INOX ACCESSORI MONOPARETE"]
["M033400","COLL.DIST. X INTUBAMENTO DN400","PZ","EUR",49.67,null,0,4,"AN PLUS INOX ACCESSORI MONOPARETE"]
["M034080","COLL. X RITUBAZIONE DN80","PZ","EUR",17.93,null,0,4,"AN PLUS INOX ACCESSORI MONOPARETE"]
["M034100","COLL. X RITUBAZIONE DN100","PZ","EUR",18.92,null,0,4,"AN PLUS INOX ACCESSORI MONOPARETE"]
["M034110","COLL. X RITUBAZIONE DN110","PZ","EUR",18.92,null,0,4,"AN PLUS INOX ACCESSORI MONOPARETE"]
["M034120","COLL. X RITUBAZIONE DN120","PZ","EUR",20.17,null,0,4,"AN PLUS INOX ACCESSORI MONOPARETE"]
["M034130","COLL. X RITUBAZIONE DN130","PZ","EUR",20.93,null,0,4,"AN PLUS INOX ACCESSORI MONOPARETE"]
["M034140","COLL. X RITUBAZIONE DN140","PZ","EUR",23.11,null,0,4,"AN PLUS INOX ACCESSORI MONOPARETE"]
["M034150","COLL. X RITUBAZIONE DN150","PZ","EUR",25.78,null,0,4,"AN PLUS INOX ACCESSORI MONOPARETE"]
["M034160","COLL. X RITUBAZIONE DN160","PZ","EUR",27.72,null,0,4,"AN PLUS INOX ACCESSORI MONOPARETE"]
["M034180","COLL. X RITUBAZIONE DN180","PZ","EUR",29.05,null,0,4,"AN PLUS INOX ACCESSORI MONOPARETE"]
["M034200","COLL. X RITUBAZIONE DN200","PZ","EUR",32.98,null,0,4,"AN PLUS INOX ACCESSORI MONOPARETE"]
["M034220","COLL. X RITUBAZIONE DN220","PZ","EUR",33.17,null,0,4,"AN PLUS INOX ACCESSORI MONOPARETE"]
["M034250","COLL. X RITUBAZIONE DN250","PZ","EUR",35.16,null,0,4,"AN PLUS INOX ACCESSORI MONOPARETE"]
["M034300","COLL. X RITUBAZIONE DN300","PZ","EUR",38.44,null,0,4,"AN PLUS INOX ACCESSORI MONOPARETE"]
["M034350","COLL. X RITUBAZIONE DN350","PZ","EUR",32.43,null,0,4,"AN PLUS INOX ACCESSORI MONOPARETE"]
["M051080","FALDALE REGOLABILE 5/30 INOX DN 80 CON BASE ALLUMINIO SENZA/FASC ANTINTEMP","PZ","EUR",91.08,null,0,4,"AN PLUS INOX ACCESSORI MONOPARETE"]
["M051080P","FALDALE REGOLABILE 5/30 INOX DN 80 CON BASE IN PIOMBO SENZA/FASC ANTINTEMP","PZ","EUR",139.99,null,0,4,"AN PLUS INOX ACCESSORI MONOPARETE"]
["M051080PL","FALDALE REGOLABILE 5/30 INOX DN 80 CON BASE ESTENS. PLISSETTATA 900x600 mm SENZA/FASC ANTINTEMP","PZ","EUR",154.23,null,0,4,"AN PLUS INOX ACCESSORI MONOPARETE"]
["M051080PM","FALDALE REGOLABILE 5/30 INOX DN 80 CON BASE IN PIOMBO 1000x700 mm SENZA/FASC ANTINTEMP","PZ","EUR",253.52,null,0,4,"AN PLUS INOX ACCESSORI MONOPARETE"]
["M051100","FALDALE REGOLABILE 5/30 INOX DN 100 CON BASE ALLUMINIO SENZA/FASC ANTINTEMP","PZ","EUR",91.08,null,0,4,"AN PLUS INOX ACCESSORI MONOPARETE"]
["M051100P","FALDALE REGOLABILE 5/30 INOX DN 100 CON BASE IN PIOMBO SENZA/FASC ANTINTEMP","PZ","EUR",139.99,null,0,4,"AN PLUS INOX ACCESSORI MONOPARETE"]
["M051100PL","FALDALE REGOLABILE 5/30 INOX DN 100 CON BASE ESTENS. PLISSETTATA 900x600 mm SENZA/FASC ANTINTEMP","PZ","EUR",167.65,null,0,4,"AN PLUS INOX ACCESSORI MONOPARETE"]
["M051100PM","FALDALE REGOLABILE 5/30 INOX DN 100 CON BASE IN PIOMBO 1000x700 mm SENZA/FASC ANTINTEMP","PZ","EUR",253.52,null,0,4,"AN PLUS INOX ACCESSORI MONOPARETE"]
["M051110","FALDALE REGOLABILE 5/30 DN 110 CON BASE ALLUMINIO AISI 304 BA SP.0,4 mm","PZ","EUR",106.19,null,0,4,"AN PLUS INOX ACCESSORI MONOPARETE"]
["M051110P","FALDALE REGOLABILE 5/30  DN 110 CON BASE IN PIOMBO SENZA/FASC ANTINTEMP AISI 304 BA SP.0,4 mm","PZ","EUR",147.88,null,0,4,"AN PLUS INOX ACCESSORI MONOPARETE"]
["M051120","FALDALE REGOLABILE 5/30 INOX DN 120 CON BASE ALLUMINIO SENZA/FASC ANTINTEMP","PZ","EUR",106.19,null,0,4,"AN PLUS INOX ACCESSORI MONOPARETE"]
["M051120P","FALDALE REGOLABILE 5/30 INOX DN 120 CON BASE IN PIOMBO SENZA/FASC ANTINTEMP","PZ","EUR",147.88,null,0,4,"AN PLUS INOX ACCESSORI MONOPARETE"]
["M051120PM","FALDALE REGOLABILE 5/30 INOX DN 120 CON BASE IN PIOMBO 1000x700 mm SENZA/FASC ANTINTEMP","PZ","EUR",253.52,null,0,4,"AN PLUS INOX ACCESSORI MONOPARETE"]
["M051125","FALDALE REGOLABILE 5/30 DN 125 CON BASE ALLUMINIO SENZA/FASC ANTINTEMP AISI 304 BA SP.0,4 mm","PZ","EUR",106.19,null,0,4,"AN PLUS INOX ACCESSORI MONOPARETE"]
["M051125P","FALDALE REGOLABILE 5/30 INOX DN 125 CON BASE IN PIOMBO SENZA/FASC ANTINTEMP","PZ","EUR",147.88,null,0,4,"AN PLUS INOX ACCESSORI MONOPARETE"]
["M051125PM","FALDALE REGOLABILE 5/30 INOX DN 125 CON BASE IN PIOMBO 1000x700 mm SENZA/FASC ANTINTEMP","PZ","EUR",253.52,null,0,4,"AN PLUS INOX ACCESSORI MONOPARETE"]
["M051130","FALDALE REGOLABILE 5/30 INOX DN 130 CON BASE ALLUMINIO SENZA/FASC ANTINTEMP","PZ","EUR",106.19,null,0,4,"AN PLUS INOX ACCESSORI MONOPARETE"]
["M051130P","FALDALE REGOLABILE 5/30 INOX DN 130 CON BASE IN PIOMBO SENZA/FASC ANTINTEMP","PZ","EUR",154.01,null,0,4,"AN PLUS INOX ACCESSORI MONOPARETE"]
["M051130PL","FALDALE REGOLABILE 5/30 INOX DN 130 CON BASE ESTENS. PLISSETTATA 900x900 mm SENZA/FASC ANTINTEMP","PZ","EUR",234.71,null,0,4,"AN PLUS INOX ACCESSORI MONOPARETE"]
["M051130PM","FALDALE REGOLABILE 5/30 INOX DN 130 CON BASE IN PIOMBO 1000x700 mm SENZA/FASC ANTINTEMP","PZ","EUR",253.52,null,0,4,"AN PLUS INOX ACCESSORI MONOPARETE"]
["M051140","FALDALE REGOLABILE 5/30 INOX DN 140 CON BASE ALLUMINIO SENZA/FASC ANTINTEMP","PZ","EUR",116.86,null,0,4,"AN PLUS INOX ACCESSORI MONOPARETE"]
["M051140P","FALDALE REGOLABILE 5/30 INOX DN 140 CON BASE IN PIOMBO SENZA/FASC ANTINTEMP","PZ","EUR",162.16,null,0,4,"AN PLUS INOX ACCESSORI MONOPARETE"]
["M051140PM","FALDALE REGOLABILE 5/30 INOX DN 140 CON BASE IN PIOMBO 1000x700 mm SENZA/FASC ANTINTEMP","PZ","EUR",253.52,null,0,4,"AN PLUS INOX ACCESSORI MONOPARETE"]
["M051150","FALDALE REGOLABILE 5/30 INOX DN 150 CON BASE ALLUMINIO SENZA/FASC ANTINTEMP","PZ","EUR",116.86,null,0,4,"AN PLUS INOX ACCESSORI MONOPARETE"]
["M051150P","FALDALE REGOLABILE 5/30 INOX DN 150 CON BASE IN PIOMBO SENZA/FASC ANTINTEMP","PZ","EUR",231.16,null,0,4,"AN PLUS INOX ACCESSORI MONOPARETE"]
["M051150PL","FALDALE REGOLABILE 5/30 INOX DN 150 CON BASE ESTENS. PLISSETTATA 900x900 mm SENZA/FASC ANTINTEMP","PZ","EUR",234.71,null,0,4,"AN PLUS INOX ACCESSORI MONOPARETE"]
["M051150PM","FALDALE REGOLABILE 5/30 INOX DN 150 CON BASE IN PIOMBO 1000x700 mm SENZA/FASC ANTINTEMP","PZ","EUR",253.52,null,0,4,"AN PLUS INOX ACCESSORI MONOPARETE"]
["M051160","FALDALE REGOLABILE 5/30 INOX DN 160 CON BASE ALLUMINIO SENZA/FASC ANTINTEMP","PZ","EUR",116.86,null,0,4,"AN PLUS INOX ACCESSORI MONOPARETE"]
["M051160P","FALDALE REGOLABILE 5/30 INOX DN 160 CON BASE IN PIOMBO SENZA/FASC ANTINTEMP","PZ","EUR",231.16,null,0,4,"AN PLUS INOX ACCESSORI MONOPARETE"]
["M051160PM","FALDALE REGOLABILE 5/30 INOX DN 160 CON BASE IN PIOMBO 1000x700 mm SENZA/FASC ANTINTEMP","PZ","EUR",253.52,null,0,4,"AN PLUS INOX ACCESSORI MONOPARETE"]
["M051180","FALDALE REGOLABILE 5/30 INOX DN 180 CON BASE ALLUMINIO SENZA/FASC ANTINTEMP","PZ","EUR",143.35,null,0,4,"AN PLUS INOX ACCESSORI MONOPARETE"]
["M051180P","FALDALE REGOLABILE 5/30 INOX DN 180 CON BASE IN PIOMBO SENZA/FASC ANTINTEMP","PZ","EUR",247.61,null,0,4,"AN PLUS INOX ACCESSORI MONOPARETE"]
["M051180PL","FALDALE REGOLABILE 5/30 INOX DN 180 CON BASE ESTENS. PLISSETTATA 900x900 mm SENZA/FASC ANTINTEMP","PZ","EUR",234.71,null,0,4,"AN PLUS INOX ACCESSORI MONOPARETE"]
["M051180PM","FALDALE REGOLABILE 5/30 INOX DN 180 CON BASE IN PIOMBO 1000x800 mm SENZA/FASC ANTINTEMP","PZ","EUR",274.21,null,0,4,"AN PLUS INOX ACCESSORI MONOPARETE"]
["M051200","FALDALE REGOLABILE 5/30 INOX DN 200 CON BASE ALLUMINIO SENZA/FASC ANTINTEMP","PZ","EUR",143.35,null,0,4,"AN PLUS INOX ACCESSORI MONOPARETE"]
["M051200P","FALDALE REGOLABILE 5/30 INOX DN 200 CON BASE IN PIOMBO SENZA/FASC ANTINTEMP","PZ","EUR",247.61,null,0,4,"AN PLUS INOX ACCESSORI MONOPARETE"]
["M051200PL","FALDALE REGOLABILE 5/30 INOX DN 200 CON BASE ESTENS. PLISSETTATA 900x900 mm SENZA/FASC ANTINTEMP","PZ","EUR",234.71,null,0,4,"AN PLUS INOX ACCESSORI MONOPARETE"]
["M051200PM","FALDALE REGOLABILE 5/30 INOX DN 200 CON BASE IN PIOMBO 1000x800 mm SENZA/FASC ANTINTEMP","PZ","EUR",274.21,null,0,4,"AN PLUS INOX ACCESSORI MONOPARETE"]
["M051220","FALDALE REGOLABILE 5/30 INOX DN 220 CON BASE ALLUMINIO SENZA/FASC ANTINTEMP","PZ","EUR",143.35,null,0,4,"AN PLUS INOX ACCESSORI MONOPARETE"]
["M051220P","FALDALE REGOLABILE 5/30 INOX DN 220 CON BASE IN PIOMBO SENZA/FASC ANTINTEMP","PZ","EUR",247.61,null,0,4,"AN PLUS INOX ACCESSORI MONOPARETE"]
["M051220PM","FALDALE REGOLABILE 5/30 INOX DN 220 CON BASE IN PIOMBO 1000x800 mm SENZA/FASC ANTINTEMP","PZ","EUR",315.6,null,0,4,"AN PLUS INOX ACCESSORI MONOPARETE"]
["M051230","FALDALE REGOLABILE 5/30 INOX DN 230 CON BASE ALLUMINIO SENZA/FASC ANTINTEMP","PZ","EUR",164.72,null,0,4,"AN PLUS INOX ACCESSORI MONOPARETE"]
["M051230P","FALDALE REGOLABILE 5/30 INOX DN 230 CON BASE IN PIOMBO SENZA/FASC ANTINTEMP","PZ","EUR",257.67,null,0,4,"AN PLUS INOX ACCESSORI MONOPARETE"]
["M051230PM","FALDALE REGOLABILE 5/30 INOX DN 230 CON BASE IN PIOMBO 1000x800 mm SENZA/FASC ANTINTEMP","PZ","EUR",315.6,null,0,1,"AN ISO25 INOX/INOX ACCESSORI ISOLATI"]
["M051250","FALDALE REGOLABILE 5/30 INOX DN 250 CON BASE ALLUMINIO SENZA/FASC ANTINTEMP","PZ","EUR",185.93,null,0,4,"AN PLUS INOX ACCESSORI MONOPARETE"]
["M051250P","FALDALE REGOLABILE 5/30 INOX DN 250 CON BASE IN PIOMBO SENZA/FASC ANTINTEMP","PZ","EUR",257.67,null,0,4,"AN PLUS INOX ACCESSORI MONOPARETE"]
["M051250PL","FALDALE REGOLABILE 5/30 INOX DN 250 CON BASE ESTENS. PLISSETTATA 900x900 mm SENZA/FASC ANTINTEMP","PZ","EUR",254.82,null,0,4,"AN PLUS INOX ACCESSORI MONOPARETE"]
["M051250PM","FALDALE REGOLABILE 5/30 INOX DN 250 CON BASE IN PIOMBO 1000x800 mm SENZA/FASC ANTINTEMP","PZ","EUR",315.6,null,0,4,"AN PLUS INOX ACCESSORI MONOPARETE"]
["M051280","FALDALE REGOLABILE 5/30 INOX DN 280 CON BASE ALLUMINIO SENZA/FASC ANTINTEMP","PZ","EUR",185.93,null,0,4,"AN PLUS INOX ACCESSORI MONOPARETE"]
["M051280P","FALDALE REGOLABILE 5/30 INOX DN 280 CON BASE IN PIOMBO SENZA/FASC ANTINTEMP","PZ","EUR",285.8,null,0,4,"AN PLUS INOX ACCESSORI MONOPARETE"]
["M051300","FALDALE REGOLABILE 5/30 INOX DN 300 CON BASE ALLUMINIO SENZA/FASC ANTINTEMP","PZ","EUR",185.93,null,0,4,"AN PLUS INOX ACCESSORI MONOPARETE"]
["M051300P","FALDALE REGOLABILE 5/30 INOX DN 300 CON BASE IN PIOMBO SENZA/FASC ANTINTEMP","PZ","EUR",285.8,null,0,4,"AN PLUS INOX ACCESSORI MONOPARETE"]
["M051300PL","FALDALE REGOLABILE 5/30 INOX DN 300 CON BASE ESTENS. PLISSETTATA 900x900 mm SENZA/FASC ANTINTEMP","PZ","EUR",254.82,null,0,4,"AN PLUS INOX ACCESSORI MONOPARETE"]
["M051300PM","FALDALE REGOLABILE 5/30 INOX DN 300 CON BASE IN PIOMBO 1100x1000 mm SENZA/FASC ANTINTEMP","PZ","EUR",367.33,null,0,4,"AN PLUS INOX ACCESSORI MONOPARETE"]
["M051350","FALDALE REGOLABILE 5/30 INOX DN 350 CON BASE ALLUMINIO SENZA/FASC ANTINTEMP","PZ","EUR",204.41,null,0,4,"AN PLUS INOX ACCESSORI MONOPARETE"]
["M051350P","FALDALE REGOLABILE 5/30 INOX DN 350 CON BASE IN PIOMBO SENZA/FASC ANTINTEMP","PZ","EUR",309.28,null,0,4,"AN PLUS INOX ACCESSORI MONOPARETE"]
["M051350PM","FALDALE REGOLABILE 5/30 INOX DN 350 CON BASE IN PIOMBO 1100x1000 mm SENZA/FASC ANTINTEMP","PZ","EUR",724.3,null,0,4,"AN PLUS INOX ACCESSORI MONOPARETE"]
["M051400","FALDALE REGOLABILE 5/30 INOX DN 400 CON BASE ALLUMINIO SENZA/FASC ANTINTEMP","PZ","EUR",237.91,null,0,4,"AN PLUS INOX ACCESSORI MONOPARETE"]
["M051400P","FALDALE REGOLABILE 5/30 INOX DN 400 CON BASE IN PIOMBO SENZA/FASC ANTINTEMP","PZ","EUR",424.01,null,0,4,"AN PLUS INOX ACCESSORI MONOPARETE"]
["M051400PM","FALDALE REGOLABILE 5/30 INOX DN 400 CON BASE IN PIOMBO 1100x1000 mm SENZA/FASC ANTINTEMP","PZ","EUR",750.18,null,0,4,"AN PLUS INOX ACCESSORI MONOPARETE"]
["M051450","FALDALE REGOLABILE 5/30 INOX DN 450 CON BASE ALLUMINIO SENZA/FASC ANTINTEMP","PZ","EUR",281.38,null,0,4,"AN PLUS INOX ACCESSORI MONOPARETE"]
["M051450P","FALDALE REGOLABILE 5/30 INOX DN 450 CON BASE IN PIOMBO SENZA/FASC ANTINTEMP","PZ","EUR",609.2,null,0,4,"AN PLUS INOX ACCESSORI MONOPARETE"]
["M051450PM","FALDALE REGOLABILE 5/30 INOX DN 450 CON BASE IN PIOMBO 1100x1000 mm SENZA/FASC ANTINTEMP","PZ","EUR",801.9,null,0,4,"AN PLUS INOX ACCESSORI MONOPARETE"]
["M051500","FALDALE REGOLABILE 5/30 INOX DN 500 CON BASE ALLUMINIO SENZA/FASC ANTINTEMP","PZ","EUR",318.99,null,0,4,"AN PLUS INOX ACCESSORI MONOPARETE"]
["M051500P","FALDALE REGOLABILE 5/30 INOX DN 500 CON BASE IN PIOMBO SENZA/FASC ANTINTEMP","PZ","EUR",847.96,null,0,4,"AN PLUS INOX ACCESSORI MONOPARETE"]
["M051550","FALDALE REGOLABILE 5/30 INOX DN 550 CON BASE ALLUMINIO SENZA/FASC ANTINTEMP","PZ","EUR",347.12,null,0,4,"AN PLUS INOX ACCESSORI MONOPARETE"]
["M051600","FALDALE REGOLABILE 5/30 INOX DN 600 CON BASE ALLUMINIO SENZA/FASC ANTINTEMP","PZ","EUR",375.21,null,0,4,"AN PLUS INOX ACCESSORI MONOPARETE"]
["M051650","FALDALE REGOLABILE 5/30 INOX DN 650 CON BASE ALLUMINIO SENZA/FASC ANTINTEMP","PZ","EUR",659.85,null,0,4,"AN PLUS INOX ACCESSORI MONOPARETE"]
["M051700","FALDALE REGOLABILE 5/30 INOX DN 700 CON BASE ALLUMINIO SENZA/FASC ANTINTEMP","PZ","EUR",740.74,null,0,4,"AN PLUS INOX ACCESSORI MONOPARETE"]
["M051750","FALDALE REGOLABILE 5/30 INOX DN 750 CON BASE ALLUMINIO SENZA/FASC ANTINTEMP","PZ","EUR",821.29,null,0,4,"AN PLUS INOX ACCESSORI MONOPARETE"]
["M051800","FALDALE REGOLABILE 5/30 INOX DN 800 CON BASE ALLUMINIO SENZA/FASC ANTINTEMP","PZ","EUR",1023.7,null,0,4,"AN PLUS INOX ACCESSORI MONOPARETE"]
["M052050","GUARNIZIONE DN 50 A TRE LABBRA IN SILICONE INCLINATE","PZ","EUR",1.07,null,0,4,"AN PLUS INOX ACCESSORI MONOPARETE"]
["M052050FLEX","GUARNIZIONE DN 50 IN SILICONE X FLEX","PZ","EUR",1.07,null,0]
["M052060","GUARNIZIONE DN60 NERA (T200) IN SILICONE","PZ","EUR",1.13,null,0,4,"AN PLUS INOX ACCESSORI MONOPARETE"]
["M052060H1","GUARNIZIONE DN 60 IN SILICONE AZZURRA","PZ","EUR",1.19,null,0,4,"AN PLUS INOX ACCESSORI MONOPARETE"]
["M052080","GUARNIZIONE DN 80 A TRE LABBRA H. 9,5mm IN SILICONE CON ALETTE INCLINATE","PZ","EUR",1.2,null,0,4,"AN PLUS INOX ACCESSORI MONOPARETE"]
["M052080H1","GUARNIZIONE DN80 IN SILICONE AZZURRA","PZ","EUR",1.26,null,0,4,"AN PLUS INOX ACCESSORI MONOPARETE"]
["M052100","GUARNIZIONE DN 100 A TRE LABBRA H. 9,5mm IN SILICONE CON ALETTE INCLINATE","PZ","EUR",2.18,null,0,4,"AN PLUS INOX ACCESSORI MONOPARETE"]
["M052100H1","GUARNIZIONE DN100 IN SILICONE AZZURRA","PZ","EUR",2.29,null,0,4,"AN PLUS INOX ACCESSORI MONOPARETE"]
["M052110","GUARNIZIONE DN 110 A TRE LABBRA H. 9,5mm IN SILICONE CON ALETTE INCLINATE","PZ","EUR",2.39,null,0,4,"AN PLUS INOX ACCESSORI MONOPARETE"]
["M052110H1","GUARNIZIONE DN110 IN SILICONE AZZURRA","PZ","EUR",2.51,null,0,4,"AN PLUS INOX ACCESSORI MONOPARETE"]
["M052120","GUARNIZIONE DN 120 A TRE LABBRA H. 9,5mm IN SILICONE CON ALETTE INCLINATE","PZ","EUR",2.73,null,0,4,"AN PLUS INOX ACCESSORI MONOPARETE"]
["M052120H1","GUARNIZIONE DN120 IN SILICONE AZZURRA","PZ","EUR",2.88,null,0,4,"AN PLUS INOX ACCESSORI MONOPARETE"]
["M052125","GUARNIZIONE DN 125 A TRE LABBRA H. 9,5mm IN SILICONE CON ALETTE INCLINATE","PZ","EUR",2.99,null,0,4,"AN PLUS INOX ACCESSORI MONOPARETE"]
["M052130","GUARNIZIONE DN 130 A TRE LABBRA H. 9,5mm IN SILICONE CON ALETTE INCLINATE","PZ","EUR",2.99,null,0,4,"AN PLUS INOX ACCESSORI MONOPARETE"]
["M052130H1","GUARNIZIONE DN130 IN SILICONE AZZURRA","PZ","EUR",3.16,null,0,4,"AN PLUS INOX ACCESSORI MONOPARETE"]
["M052140","GUARNIZIONE DN 140 A TRE LABBRA H. 9,5mm IN SILICONE CON ALETTE INCLINATE","PZ","EUR",3.49,null,0,4,"AN PLUS INOX ACCESSORI MONOPARETE"]
["M052140H1","GUARNIZIONE DN140 IN SILICONE AZZURRA","PZ","EUR",3.67,null,0,4,"AN PLUS INOX ACCESSORI MONOPARETE"]
["M052150","GUARNIZIONE DN 150 A TRE LABBRA H. 9,5mm IN SILICONE CON ALETTE INCLINATE","PZ","EUR",3.93,null,0,4,"AN PLUS INOX ACCESSORI MONOPARETE"]
["M052150H1","GUARNIZIONE DN150 IN SILICONE AZZURRA","PZ","EUR",4.15,null,0,4,"AN PLUS INOX ACCESSORI MONOPARETE"]
["M052160","GUARNIZIONE DN 160 A TRE LABBRA H. 9,5mm IN SILICONE CON ALETTE INCLINATE","PZ","EUR",4.27,null,0,4,"AN PLUS INOX ACCESSORI MONOPARETE"]
["M052160H1","GUARNIZIONE DN160 IN SILICONE AZZURRA","PZ","EUR",4.48,null,0,4,"AN PLUS INOX ACCESSORI MONOPARETE"]
["M052180","GUARNIZIONE DN 180 A TRE LABBRA H. 9,5mm IN SILICONE CON ALETTE INCLINATE","PZ","EUR",5.3,null,0,4,"AN PLUS INOX ACCESSORI MONOPARETE"]
["M052180H1","GUARNIZIONE DN180 IN SILICONE AZZURRA","PZ","EUR",5.56,null,0,4,"AN PLUS INOX ACCESSORI MONOPARETE"]
["M052200","GUARNIZIONE DN 200 A TRE LABBRA H. 9,5mm IN SILICONE CON ALETTE INCLINATE","PZ","EUR",6.87,null,0,4,"AN PLUS INOX ACCESSORI MONOPARETE"]
["M052200H1","GUARNIZIONE DN200 IN SILICONE AZZURRA","PZ","EUR",7.21,null,0,4,"AN PLUS INOX ACCESSORI MONOPARETE"]
["M052220","GUARNIZIONE DN 220 A TRE LABBRA H. 9,5mm IN SILICONE CON ALETTE INCLINATE","PZ","EUR",7.44,null,0,4,"AN PLUS INOX ACCESSORI MONOPARETE"]
["M052220H1","GUARNIZIONE DN220 IN SILICONE AZZURRA","PZ","EUR",7.81,null,0,4,"AN PLUS INOX ACCESSORI MONOPARETE"]
["M052230","GUARNIZIONE DN230 NERA (T200)","PZ","EUR",9.74,null,0,4,"AN PLUS INOX ACCESSORI MONOPARETE"]
["M052250","GUARNIZIONE DN 250 A TRE LABBRA H. 9,5mm IN SILICONE CON ALETTE INCLINATE","PZ","EUR",9.74,null,0,4,"AN PLUS INOX ACCESSORI MONOPARETE"]
["M052250H1","GUARNIZIONE DN250 IN SILICONE AZZURRA","PZ","EUR",10.23,null,0,4,"AN PLUS INOX ACCESSORI MONOPARETE"]
["M052300","GUARNIZIONE DN 300 A TRE LABBRA H. 9,5mm IN SILICONE CON ALETTE INCLINATE","PZ","EUR",12.48,null,0,4,"AN PLUS INOX ACCESSORI MONOPARETE"]
["M052300H1","GUARNIZIONE DN300 IN SILICONE AZZURRA","PZ","EUR",13.11,null,0,4,"AN PLUS INOX ACCESSORI MONOPARETE"]
["M052350","GUARN CANNA FUMARIA NERA D.350 H.12 ALETTE INCLINATE","PZ","EUR",18.74,null,0,4,"AN PLUS INOX ACCESSORI MONOPARETE"]
["M052400","GUARNIZIONE DN 400 IN SILICONE NERA (T200)","PZ","EUR",26.29,null,0,4,"AN PLUS INOX ACCESSORI MONOPARETE"]
["M052450","GUARNIZIONE NERA D.450 H.12 ALETTE INCLINATE","PZ","EUR",38.42,null,0,4,"AN PLUS INOX ACCESSORI MONOPARETE"]
["M052500","GUARNIZIONE NERA D.500 H.12 ALETTE INCLINATE","PZ","EUR",40.96,null,0]
["M053060","FALDALE PIANO  DN 60 CON BASE ALLUMINIO   AISI 304 BA SP.0,4 mm","PZ","EUR",47.9,null,0,4,"AN PLUS INOX ACCESSORI MONOPARETE"]
["M053080","FALDALE PIANO DN 80 CON BASE ALLUMINIO AISI 304 BA SP.0,4 mm","PZ","EUR",91.08,null,0,4,"AN PLUS INOX ACCESSORI MONOPARETE"]
["M053100","FALDALE PIANO INOX DN 100 CON BASE ALLUMINIO SENZA/FASC ANTINTEMP","PZ","EUR",91.08,null,0,4,"AN PLUS INOX ACCESSORI MONOPARETE"]
["M053110","FALDALE PIANO DN 110 CON BASE ALLUMINIO AISI 304 BA SP.0,4 mm","PZ","EUR",106.19,null,0,4,"AN PLUS INOX ACCESSORI MONOPARETE"]
["M053120","FALDALE PIANO INOX DN 120 CON BASE ALLUMINIO SENZA/FASC ANTINTEMP","PZ","EUR",106.19,null,0,4,"AN PLUS INOX ACCESSORI MONOPARETE"]
["M053125","FALDALE PIANO DN 125 CON BASE ALLUMINIO SENZA/FASC ANTINTEMP AISI 304 BA SP.0,4 mm","PZ","EUR",106.19,null,0,4,"AN PLUS INOX ACCESSORI MONOPARETE"]
["M053130","FALDALE PIANO INOX DN 130 CON BASE ALLUMINIO SENZA/FASC ANTINTEMP","PZ","EUR",106.19,null,0,4,"AN PLUS INOX ACCESSORI MONOPARETE"]
["M053140","FALDALE PIANO INOX DN 140 CON BASE ALLUMINIO SENZA/FASC ANTINTEMP","PZ","EUR",116.86,null,0,4,"AN PLUS INOX ACCESSORI MONOPARETE"]
["M053150","FALDALE PIANO INOX DN 150 CON BASE ALLUMINIO SENZA/FASC ANTINTEMP","PZ","EUR",116.86,null,0,4,"AN PLUS INOX ACCESSORI MONOPARETE"]
["M053160","FALDALE PIANO INOX DN 160 CON BASE ALLUMINIO SENZA/FASC ANTINTEMP","PZ","EUR",116.86,null,0,4,"AN PLUS INOX ACCESSORI MONOPARETE"]
["M053180","FALDALE PIANO INOX DN 180 CON BASE ALLUMINIO SENZA/FASC ANTINTEMP","PZ","EUR",143.35,null,0,4,"AN PLUS INOX ACCESSORI MONOPARETE"]
["M053200","FALDALE PIANO INOX DN 200 CON BASE ALLUMINIO SENZA/FASC ANTINTEMP","PZ","EUR",143.35,null,0,4,"AN PLUS INOX ACCESSORI MONOPARETE"]
["M053220","FALDALE PIANO INOX DN 220 CON BASE ALLUMINIO SENZA/FASC ANTINTEMP","PZ","EUR",143.35,null,0,4,"AN PLUS INOX ACCESSORI MONOPARETE"]
["M053230","FALDALE PIANO DN 230 CON BASE ALLUMINIO SENZA/FASC ANTINTEMP AISI 304 BA SP.0,4 mm","PZ","EUR",164.72,null,0,4,"AN PLUS INOX ACCESSORI MONOPARETE"]
["M053250","FALDALE PIANO INOX DN 250 CON BASE ALLUMINIO SENZA/FASC ANTINTEMP","PZ","EUR",185.93,null,0,4,"AN PLUS INOX ACCESSORI MONOPARETE"]
["M053280","FALDALE PIANO INOX DN 280 CON BASE ALLUMINIO SENZA/FASC ANTINTEMP","PZ","EUR",185.93,null,0,4,"AN PLUS INOX ACCESSORI MONOPARETE"]
["M053300","FALDALE PIANO INOX DN 300 CON BASE ALLUMINIO SENZA/FASC ANTINTEMP","PZ","EUR",185.93,null,0,4,"AN PLUS INOX ACCESSORI MONOPARETE"]
["M053350","FALDALE PIANO INOX DN 350 CON BASE ALLUMINIO SENZA/FASC ANTINTEMP","PZ","EUR",204.41,null,0,4,"AN PLUS INOX ACCESSORI MONOPARETE"]
["M053400","FALDALE PIANO INOX DN 400 CON BASE ALLUMINIO SENZA/FASC ANTINTEMP","PZ","EUR",237.91,null,0,4,"AN PLUS INOX ACCESSORI MONOPARETE"]
["M053450","FALDALE PIANO INOX DN 450 CON BASE ALLUMINIO SENZA/FASC ANTINTEMP","PZ","EUR",281.38,null,0,4,"AN PLUS INOX ACCESSORI MONOPARETE"]
["M053500","FALDALE PIANO INOX DN 500 CON BASE ALLUMINIO SENZA/FASC ANTINTEMP","PZ","EUR",318.99,null,0,4,"AN PLUS INOX ACCESSORI MONOPARETE"]
["M053550","FALDALE PIANO INOX DN 550 CON BASE ALLUMINIO SENZA/FASC ANTINTEMP","PZ","EUR",347.12,null,0,4,"AN PLUS INOX ACCESSORI MONOPARETE"]
["M053600","FALDALE PIANO INOX DN 600 CON BASE ALLUMINIO SENZA/FASC ANTINTEMP","PZ","EUR",375.21,null,0,4,"AN PLUS INOX ACCESSORI MONOPARETE"]
["M053650","FALDALE PIANO INOX DN 650 CON BASE ALLUMINIO SENZA/FASC ANTINTEMP","PZ","EUR",659.85,null,0,4,"AN PLUS INOX ACCESSORI MONOPARETE"]
["M053700","FALDALE PIANO INOX DN 700 CON BASE ALLUMINIO SENZA/FASC ANTINTEMP","PZ","EUR",740.74,null,0,4,"AN PLUS INOX ACCESSORI MONOPARETE"]
["M053750","FALDALE PIANO INOX DN 750 CON BASE ALLUMINIO SENZA/FASC ANTINTEMP","PZ","EUR",821.29,null,0,4,"AN PLUS INOX ACCESSORI MONOPARETE"]
["M053800","FALDALE PIANO INOX DN 800 CON BASE ALLUMINIO SENZA/FASC ANTINTEMP","PZ","EUR",1023.7,null,0,4,"AN PLUS INOX ACCESSORI MONOPARETE"]
["M056060","FASCETTA ANTINTEMPERIE  DN 60 AISI 316L BA SP.0,4 mm  H.100 mm.","PZ","EUR",21.88,null,0,4,"AN PLUS INOX ACCESSORI MONOPARETE"]
["M056080","FASCETTA ANTINTEMPERIE INOX DN80 H.100 mm.","PZ","EUR",30.16,null,0,4,"AN PLUS INOX ACCESSORI MONOPARETE"]
["M056080B","FASCETTA ANTINTEMPERIE INCLINATO A 45Â° DN 80 AISI 304 BA","PZ","EUR",30.18,null,0,4,"AN PLUS INOX ACCESSORI MONOPARETE"]
["M056100","FASCETTA ANTINTEMPERIE INOX DN100 H.100 mm.","PZ","EUR",32.17,null,0,4,"AN PLUS INOX ACCESSORI MONOPARETE"]
["M056100B","FASCETTA ANTINTEMPERIE INCLINATO A 45Â° DN 100 AISI 304 BA","PZ","EUR",32.15,null,0,4,"AN PLUS INOX ACCESSORI MONOPARETE"]
["M056110","FASCETTA ANTINTEMPERIE INOX DN110 H.100 mm.","PZ","EUR",32.28,null,0,4,"AN PLUS INOX ACCESSORI MONOPARETE"]
["M056120","FASCETTA ANTINTEMPERIE INOX DN120 H.100 mm.","PZ","EUR",34.67,null,0,4,"AN PLUS INOX ACCESSORI MONOPARETE"]
["M056120B","FASCETTA ANTINTEMPERIE INCLINATO A 45Â° DN 120 AISI 304 BA","PZ","EUR",35.24,null,0,4,"AN PLUS INOX ACCESSORI MONOPARETE"]
["M056125","FASCETTA ANTINTEMPERIE DN125","PZ","EUR",35.21,null,0,4,"AN PLUS INOX ACCESSORI MONOPARETE"]
["M056130","FASCETTA ANTINTEMPERIE INOX DN130 H.100 mm.","PZ","EUR",35.21,null,0,4,"AN PLUS INOX ACCESSORI MONOPARETE"]
["M056130B","FASCETTA ANTINTEMPERIE INCLINATO A 45Â° DN 130 AISI 304 BA","PZ","EUR",35.24,null,0,4,"AN PLUS INOX ACCESSORI MONOPARETE"]
["M056130T","FASCETTA ANTINTEMPERIE DN 80/130 AISI 304 BA SP.0,4 mm ATTRAVERSAMENTO TETTO DN EFFETTIVI 130/450","PZ","EUR",141.21,null,0,4,"AN PLUS INOX ACCESSORI MONOPARETE"]
["M056140","FASCETTA ANTINTEMPERIE INOX DN140 H.100 mm.","PZ","EUR",37.11,null,0,4,"AN PLUS INOX ACCESSORI MONOPARETE"]
["M056150","FASCETTA ANTINTEMPERIE INOX DN150 H.100 mm.","PZ","EUR",39.59,null,0,4,"AN PLUS INOX ACCESSORI MONOPARETE"]
["M056150B","FASCETTA ANTINTEMPERIE INCLINATO A 45Â° DN 150 AISI 304 BA","PZ","EUR",39.59,null,0,4,"AN PLUS INOX ACCESSORI MONOPARETE"]
["M056150T","FASCETTA ANTINTEMPERIE DN 100/150 AISI 304 BA SP.0,4 mm ATTRAVERSAMENTO TETTO DN EFFETTIVI 150/450","PZ","EUR",148.35,null,0,4,"AN PLUS INOX ACCESSORI MONOPARETE"]
["M056160","FASCETTA ANTINTEMPERIE INOX DN160 H.100 mm.","PZ","EUR",44.46,null,0,4,"AN PLUS INOX ACCESSORI MONOPARETE"]
["M056180","FASCETTA ANTINTEMPERIE INOX DN180 H.100 mm.","PZ","EUR",51.95,null,0,4,"AN PLUS INOX ACCESSORI MONOPARETE"]
["M056180B","FASCETTA ANTINTEMPERIE INCLINATO A 45Â° DN 180 AISI 304 BA","PZ","EUR",51.93,null,0,4,"AN PLUS INOX ACCESSORI MONOPARETE"]
["M056180T","FASCETTA ANTINTEMPERIE DN 130/180 AISI 304 BA SP.0,4 mm ATTRAVERSAMENTO TETTO DN EFFETTIVI 180/500","PZ","EUR",174.43,null,0,4,"AN PLUS INOX ACCESSORI MONOPARETE"]
["M056200","FASCETTA ANTINTEMPERIE INOX DN200 H.100 mm.","PZ","EUR",56.33,null,0,4,"AN PLUS INOX ACCESSORI MONOPARETE"]
["M056200B","FASCETTA ANTINTEMPERIE INCLINATO A 45Â° DN 200 AISI 304 BA","PZ","EUR",56.33,null,0,4,"AN PLUS INOX ACCESSORI MONOPARETE"]
["M056200T","FASCETTA ANTINTEMPERIE DN 150/200 AISI 304 BA SP.0,4 mm ATTRAVERSAMENTO TETTO DN EFFETTIVI 200/500","PZ","EUR",201.25,null,0,4,"AN PLUS INOX ACCESSORI MONOPARETE"]
["M056220","FASCETTA ANTINTEMPERIE INOX DN220 H.100 mm.","PZ","EUR",60.66,null,0,4,"AN PLUS INOX ACCESSORI MONOPARETE"]
["M056220B","FASCETTA ANTINTEMPERIE INCLINATO A 45Â° DN 220 AISI 304 BA","PZ","EUR",60.6,null,0,4,"AN PLUS INOX ACCESSORI MONOPARETE"]
["M056230","FASCETTA ANTINTEMPERIE INOX DN230 H.100 mm.","PZ","EUR",60.6,null,0,4,"AN PLUS INOX ACCESSORI MONOPARETE"]
["M056230T","FASCETTA ANTINTEMPERIE DN 180/230 AISI 304 BA SP.0,4 mm ATTRAVERSAMENTO TETTO DN EFFETTIVI 230/550","PZ","EUR",230.8,null,0,4,"AN PLUS INOX ACCESSORI MONOPARETE"]
["M056250","FASCETTA ANTINTEMPERIE INOX DN250 H.100 mm.","PZ","EUR",65.08,null,0,4,"AN PLUS INOX ACCESSORI MONOPARETE"]
["M056250B","FASCETTA ANTINTEMPERIE INCLINATO A 45Â° DN 250 AISI 304 BA","PZ","EUR",65.08,null,0,4,"AN PLUS INOX ACCESSORI MONOPARETE"]
["M056250T","FASCETTA ANTINTEMPERIE DN 200/250 AISI 304 BA SP.0,4 mm ATTRAVERSAMENTO TETTO DN EFFETTIVI 250/550","PZ","EUR",265.44,null,0,4,"AN PLUS INOX ACCESSORI MONOPARETE"]
["M056270","FASCETTA ANTINTEMPERIE  DN 270 AISI 304   H.100 mm.","PZ","EUR",65.08,null,0,4,"AN PLUS INOX ACCESSORI MONOPARETE"]
["M056280","FASCETTA ANTINTEMPERIE INOX DN280 H.100 mm.","PZ","EUR",74.27,null,0,4,"AN PLUS INOX ACCESSORI MONOPARETE"]
["M056300","FASCETTA ANTINTEMPERIE INOX DN300 H.100 mm.","PZ","EUR",74.27,null,0,4,"AN PLUS INOX ACCESSORI MONOPARETE"]
["M056300B","FASCETTA ANTINTEMPERIE INCLINATO A 45Â° DN 300 AISI 304 BA","PZ","EUR",74.28,null,0,4,"AN PLUS INOX ACCESSORI MONOPARETE"]
["M056300T","FASCETTA ANTINTEMPERIE DN 250/300 AISI 304 BA SP.0,4 mm ATTRAVERSAMENTO TETTO DN EFFETTIVI 300/600","PZ","EUR",305.06,null,0,4,"AN PLUS INOX ACCESSORI MONOPARETE"]
["M056350","FASCETTA ANTINTEMPERIE INOX DN350 H.100 mm.","PZ","EUR",106.98,null,0,4,"AN PLUS INOX ACCESSORI MONOPARETE"]
["M056350B","FASCETTA ANTINTEMPERIE INCLINATO A 45Â° DN 350 AISI 304 BA","PZ","EUR",74.28,null,0,4,"AN PLUS INOX ACCESSORI MONOPARETE"]
["M056350T","FASCETTA ANTINTEMPERIE DN 300/350 AISI 304 BA SP.0,4 mm ATTRAVERSAMENTO TETTO DN EFFETTIVI 350/650","PZ","EUR",351.71,null,0,4,"AN PLUS INOX ACCESSORI MONOPARETE"]
["M056400","FASCETTA ANTINTEMPERIE INOX DN400 H.100 mm.","PZ","EUR",127.49,null,0,4,"AN PLUS INOX ACCESSORI MONOPARETE"]
["M056450","FASCETTA ANTINTEMPERIE INOX DN450 H.100 mm.","PZ","EUR",140.39,null,0,4,"AN PLUS INOX ACCESSORI MONOPARETE"]
["M056500","FASCETTA ANTINTEMPERIE INOX DN500 H.100 mm.","PZ","EUR",157.59,null,0,4,"AN PLUS INOX ACCESSORI MONOPARETE"]
["M056550","FASCETTA ANTINTEMPERIE INOX DN550 H.100 mm.","PZ","EUR",176.21,null,0,4,"AN PLUS INOX ACCESSORI MONOPARETE"]
["M056600","FASCETTA ANTINTEMPERIE INOX DN600 H.100 mm.","PZ","EUR",193.41,null,0,4,"AN PLUS INOX ACCESSORI MONOPARETE"]
["M056650","FASCETTA ANTINTEMPERIE INOX DN650 H.100 mm.","PZ","EUR",258.7,null,0,4,"AN PLUS INOX ACCESSORI MONOPARETE"]
["M056700","FASCETTA ANTINTEMPERIE DN700","PZ","EUR",297.83,null,0,4,"AN PLUS INOX ACCESSORI MONOPARETE"]
["M056750","FASCETTA ANTINTEMPERIE DN750","PZ","EUR",359.93,null,0,4,"AN PLUS INOX ACCESSORI MONOPARETE"]
["M056800","FASCETTA ANTINTEMPERIE DN800","PZ","EUR",445.39,null,0,4,"AN PLUS INOX ACCESSORI MONOPARETE"]
["M057080","ROSONE COPRIMURO INOX DN80/170 AISI 304 BA (IN 2 PEZZI)","PZ","EUR",60.86,null,0,4,"AN PLUS INOX ACCESSORI MONOPARETE"]
["M057080A","ROSONE COPRIMURO INOX DN80/280 AISI 304 BA (IN 2 PEZZI)","PZ","EUR",66.95,null,0,4,"AN PLUS INOX ACCESSORI MONOPARETE"]
["M057100","ROSONE COPRIMURO INOX DN100/190 AISI 304 BA (IN 2 PEZZI)","PZ","EUR",61.78,null,0,4,"AN PLUS INOX ACCESSORI MONOPARETE"]
["M057120","ROSONE COPRIMURO INOX DN120/210 AISI 304 BA (IN 2 PEZZI)","PZ","EUR",62.7,null,0,4,"AN PLUS INOX ACCESSORI MONOPARETE"]
["M057130","ROSONE COPRIMURO INOX DN130/220 AISI 304 BA (IN 2 PEZZI)","PZ","EUR",63.21,null,0,4,"AN PLUS INOX ACCESSORI MONOPARETE"]
["M057140","ROSONE COPRIMURO INOX DN140/230 AISI 304 BA (IN 2 PEZZI)","PZ","EUR",64.27,null,0,4,"AN PLUS INOX ACCESSORI MONOPARETE"]
["M057150","ROSONE COPRIMURO INOX DN150/240 AISI 304 BA (IN 2 PEZZI)","PZ","EUR",64.27,null,0,4,"AN PLUS INOX ACCESSORI MONOPARETE"]
["M057180","ROSONE COPRIMURO INOX DN180/270 AISI 304 BA (IN 2 PEZZI)","PZ","EUR",65.93,null,0,4,"AN PLUS INOX ACCESSORI MONOPARETE"]
["M057200","ROSONE COPRIMURO INOX DN200/290 AISI 304 BA (IN 2 PEZZI)","PZ","EUR",67.12,null,0,4,"AN PLUS INOX ACCESSORI MONOPARETE"]
["M057200A","ROSONE COPRIMURO INOX DN200/400 AISI 304 BA (IN 2 PEZZI)","PZ","EUR",90.61,null,0,4,"AN PLUS INOX ACCESSORI MONOPARETE"]
["M057220","ROSONE COPRIMURO INOX DN220/310 AISI 304 BA (IN 2 PEZZI)","PZ","EUR",68.37,null,0,4,"AN PLUS INOX ACCESSORI MONOPARETE"]
["M057230","ROSONE COPRIMURO INOX DN230/320 AISI 304 BA (IN 2 PEZZI)","PZ","EUR",69.01,null,0,4,"AN PLUS INOX ACCESSORI MONOPARETE"]
["M057230A","ROSONE COPRIMURO INOX DN230/430 AISI 304 BA (IN 2 PEZZI)","PZ","EUR",100.79,null,0,4,"AN PLUS INOX ACCESSORI MONOPARETE"]
["M057250","ROSONE COPRIMURO INOX DN250/340 AISI 304 BA (IN 2 PEZZI)","PZ","EUR",70.35,null,0,4,"AN PLUS INOX ACCESSORI MONOPARETE"]
["M057300","ROSONE COPRIMURO INOX DN300/390 AISI 304 BA (IN 2 PEZZI)","PZ","EUR",73.93,null,0,4,"AN PLUS INOX ACCESSORI MONOPARETE"]
["M057350","ROSONE COPRIMURO INOX DN350/440 AISI 304 BA (IN 2 PEZZI)","PZ","EUR",77.88,null,0,4,"AN PLUS INOX ACCESSORI MONOPARETE"]
["M057400","ROSONE COPRIMURO INOX DN400/490 AISI 304 BA (IN 2 PEZZI)","PZ","EUR",82.19,null,0,4,"AN PLUS INOX ACCESSORI MONOPARETE"]
["M057450","ROSONE COPRIMURO INOX DN450/540 AISI 304 BA (IN 2 PEZZI)","PZ","EUR",86.86,null,0,4,"AN PLUS INOX ACCESSORI MONOPARETE"]
["M057500","ROSONE COPRIMURO INOX DN500/590 AISI 304 BA (IN 2 PEZZI)","PZ","EUR",91.9,null,0,4,"AN PLUS INOX ACCESSORI MONOPARETE"]
["M057550","ROSONE COPRIMURO INOX DN550/640 AISI 304 BA (IN 2 PEZZI)","PZ","EUR",99.03,null,0,4,"AN PLUS INOX ACCESSORI MONOPARETE"]
["M058080","ROSONE COPRIMURO INOX REGOLABILE 5/30 DN80/170 AISI 304 BA (IN 2 PEZZI) INCLINATO","PZ","EUR",61.7,null,0,4,"AN PLUS INOX ACCESSORI MONOPARETE"]
["M058100","ROSONE COPRIMURO INOX REGOLABILE 5/30 DN100/190 AISI 304 BA (IN 2 PEZZI)","PZ","EUR",62.67,null,0,4,"AN PLUS INOX ACCESSORI MONOPARETE"]
["M058120","ROSONE COPRIMURO INOX REGOLABILE 5/30 DN120/210 AISI 304 BA (IN 2 PEZZI)","PZ","EUR",63.69,null,0,4,"AN PLUS INOX ACCESSORI MONOPARETE"]
["M058130","ROSONE COPRIMURO INOX REGOLABILE 5/30 DN130/220 AISI 304 BA (IN 2 PEZZI)","PZ","EUR",64.2,null,0,4,"AN PLUS INOX ACCESSORI MONOPARETE"]
["M058130A","ROSONE COPRIMURO INOX REGOLABILE 5/30 DN130/330 AISI 304 BA (IN 2 PEZZI)","PZ","EUR",63.21,null,0,4,"AN PLUS INOX ACCESSORI MONOPARETE"]
["M058150","ROSONE COPRIMURO INOX REGOLABILE 5/30 DN150/240 AISI 304 BA (IN 2 PEZZI)","PZ","EUR",65.31,null,0,4,"AN PLUS INOX ACCESSORI MONOPARETE"]
["M058180","ROSONE COPRIMURO INOX REGOLABILE 5/30 DN180/270 AISI 304 BA (IN 2 PEZZI)","PZ","EUR",67.09,null,0,4,"AN PLUS INOX ACCESSORI MONOPARETE"]
["M058180A","ROSONE COPRIMURO INOX REGOLABILE 5/30 DN180/380 AISI 304 BA (IN 2 PEZZI)","PZ","EUR",90,null,0,4,"AN PLUS INOX ACCESSORI MONOPARETE"]
["M058200","ROSONE COPRIMURO INOX REGOLABILE 5/30 DN200/290 AISI 304 BA (IN 2 PEZZI)","PZ","EUR",68.32,null,0,4,"AN PLUS INOX ACCESSORI MONOPARETE"]
["M058200A","ROSONE COPRIMURO INOX REGOLABILE 5/30 DN200/400 AISI 304 BA (IN 2 PEZZI)","PZ","EUR",93,null,0,4,"AN PLUS INOX ACCESSORI MONOPARETE"]
["M058220","ROSONE COPRIMURO INOX REGOLABILE 5/30 DN220/310 AISI 304 BA (IN 2 PEZZI)","PZ","EUR",69.63,null,0,4,"AN PLUS INOX ACCESSORI MONOPARETE"]
["M058230","ROSONE COPRIMURO INOX REGOLABILE 5/30 DN230/320 AISI 304 BA (IN 2 PEZZI)","PZ","EUR",70.31,null,0,4,"AN PLUS INOX ACCESSORI MONOPARETE"]
["M058250","ROSONE COPRIMURO INOX REGOLABILE 5/30 DN250/340 AISI 304 BA (IN 2 PEZZI)","PZ","EUR",71.7,null,0,4,"AN PLUS INOX ACCESSORI MONOPARETE"]
["M058300","ROSONE COPRIMURO INOX REGOLABILE 5/30 DN300/390 AISI 304 BA (IN 2 PEZZI)","PZ","EUR",75.43,null,0,4,"AN PLUS INOX ACCESSORI MONOPARETE"]
["M058350","ROSONE COPRIMURO INOX REGOLABILE 5/30 DN350/440 AISI 304 BA (IN 2 PEZZI)","PZ","EUR",79.54,null,0,4,"AN PLUS INOX ACCESSORI MONOPARETE"]
["M058400","ROSONE COPRIMURO INOX REGOLABILE 5/30 DN400/490 AISI 304 BA (IN 2 PEZZI)","PZ","EUR",83.99,null,0,4,"AN PLUS INOX ACCESSORI MONOPARETE"]
["M058450","ROSONE COPRIMURO INOX REGOLABILE 5/30 DN450/540 AISI 304 BA (IN 2 PEZZI)","PZ","EUR",88.82,null,0,4,"AN PLUS INOX ACCESSORI MONOPARETE"]
["M058500","ROSONE COPRIMURO INOX REGOLABILE 5/30 DN500/590 AISI 304 BA (IN 2 PEZZI)","PZ","EUR",93.99,null,0,4,"AN PLUS INOX ACCESSORI MONOPARETE"]
["M083130","COIB.INOX FASCETTA SICUREZZA DN80/130 H.30 mm.","PZ","EUR",9.62,null,0,1,"AN ISO25 INOX/INOX ACCESSORI ISOLATI"]
["M083150","COIB.INOX FASCETTA SICUREZZA DN100/150 H.30 mm.","PZ","EUR",9.74,null,0,1,"AN ISO25 INOX/INOX ACCESSORI ISOLATI"]
["M083180","COIB.INOX FASCETTA SICUREZZA DN130/180 H.30 mm.","PZ","EUR",10.13,null,0,1,"AN ISO25 INOX/INOX ACCESSORI ISOLATI"]
["M083200","COIB.INOX FASCETTA SICUREZZA DN150/200 H.30 mm.","PZ","EUR",10.4,null,0,1,"AN ISO25 INOX/INOX ACCESSORI ISOLATI"]
["M083230","COIB.INOX FASCETTA SICUREZZA DN180/230 H.30 mm.","PZ","EUR",10.89,null,0,1,"AN ISO25 INOX/INOX ACCESSORI ISOLATI"]
["M083250","COIB.INOX FASCETTA SICUREZZA DN200/250 H.30 mm.","PZ","EUR",11.12,null,0,1,"AN ISO25 INOX/INOX ACCESSORI ISOLATI"]
["M083300","COIB.INOX FASCETTA SICUREZZA DN250/300 H.30 mm.","PZ","EUR",11.87,null,0,1,"AN ISO25 INOX/INOX ACCESSORI ISOLATI"]
["M083350","COIB.INOX FASCETTA SICUREZZA DN300/350 H.30 mm.","PZ","EUR",12.12,null,0,1,"AN ISO25 INOX/INOX ACCESSORI ISOLATI"]
["M083400","COIB.INOX FASCETTA SICUREZZA DN350/400 H.30 mm.","PZ","EUR",12.26,null,0,1,"AN ISO25 INOX/INOX ACCESSORI ISOLATI"]
["M083450","COIB.INOX FASCETTA SICUREZZA DN400/450 H.30 mm.","PZ","EUR",15.43,null,0,1,"AN ISO25 INOX/INOX ACCESSORI ISOLATI"]
["M083500","COIB.INOX FASCETTA SICUREZZA DN450/500 H.30 mm.","PZ","EUR",16.49,null,0,1,"AN ISO25 INOX/INOX ACCESSORI ISOLATI"]
["M083550","COIB.INOX FASCETTA SICUREZZA DN500/550 H.30 mm.","PZ","EUR",17.5,null,0,1,"AN ISO25 INOX/INOX ACCESSORI ISOLATI"]
["M083600","COIB.INOX FASCETTA SICUREZZA DN550/600 H.42 mm.","PZ","EUR",17.98,null,0,1,"AN ISO25 INOX/INOX ACCESSORI ISOLATI"]
["M083650","COIB.INOX FASCETTA SICUREZZA DN600/650 H.42 mm.","PZ","EUR",18.79,null,0,1,"AN ISO25 INOX/INOX ACCESSORI ISOLATI"]
["M083700","COIB.INOX FASCETTA SICUREZZA DN650/700 H.42 mm.","PZ","EUR",19.74,null,0,1,"AN ISO25 INOX/INOX ACCESSORI ISOLATI"]
["M083750","COIB.INOX FASCETTA SICUREZZA DN700/750 H.42 mm.","PZ","EUR",20.67,null,0,1,"AN ISO25 INOX/INOX ACCESSORI ISOLATI"]
["M083800","COIB.INOX FASCETTA SICUREZZA DN750/800 H.42 mm.","PZ","EUR",22.49,null,0,1,"AN ISO25 INOX/INOX ACCESSORI ISOLATI"]
["M083850","COIB.INOX FASCETTA SICUREZZA DN800/850 H.42 mm.","PZ","EUR",27.35,null,0,1,"AN ISO25 INOX/INOX ACCESSORI ISOLATI"]
["M088080","MONO TAPPO DN80 C.GRIGLIA COMPENS.","PZ","EUR",62.6,null,0,4,"AN PLUS INOX ACCESSORI MONOPARETE"]
["M088100","MONO TAPPO DN100 C.GRIGLIA COMPENS.","PZ","EUR",67.95,null,0,4,"AN PLUS INOX ACCESSORI MONOPARETE"]
["M088110","MONO TAPPO DN110 C.GRIGLIA COMPENS.","PZ","EUR",68.75,null,0,4,"AN PLUS INOX ACCESSORI MONOPARETE"]
["M088120","MONO TAPPO DN120 C.GRIGLIA COMPENS.","PZ","EUR",73.53,null,0,4,"AN PLUS INOX ACCESSORI MONOPARETE"]
["M088130","MONO TAPPO DN130 C.GRIGLIA COMPENS.","PZ","EUR",87.96,null,0,4,"AN PLUS INOX ACCESSORI MONOPARETE"]
["M088140","MONO TAPPO DN140 C.GRIGLIA COMPENS.","PZ","EUR",90.06,null,0,4,"AN PLUS INOX ACCESSORI MONOPARETE"]
["M088150","MONO TAPPO DN150 C.GRIGLIA COMPENS.","PZ","EUR",91.08,null,0,4,"AN PLUS INOX ACCESSORI MONOPARETE"]
["M088160","MONO TAPPO DN160 C.GRIGLIA COMPENS.","PZ","EUR",95.75,null,0,4,"AN PLUS INOX ACCESSORI MONOPARETE"]
["M088180","MONO TAPPO DN180 C.GRIGLIA COMPENS.","PZ","EUR",103.45,null,0,4,"AN PLUS INOX ACCESSORI MONOPARETE"]
["M088200","MONO TAPPO DN200 C.GRIGLIA COMPENS.","PZ","EUR",116.67,null,0,4,"AN PLUS INOX ACCESSORI MONOPARETE"]
["M088220","MONO TAPPO DN220 C.GRIGLIA COMPENS.","PZ","EUR",135.78,null,0,4,"AN PLUS INOX ACCESSORI MONOPARETE"]
["M088250","MONO TAPPO DN250 C.GRIGLIA COMPENS.","PZ","EUR",150.28,null,0,4,"AN PLUS INOX ACCESSORI MONOPARETE"]
["M088300","MONO TAPPO DN300 C.GRIGLIA COMPENS.","PZ","EUR",172.52,null,0,4,"AN PLUS INOX ACCESSORI MONOPARETE"]
["M089060080","AUMENTO MONO F./F. DN 60 / 80 AISI 316L BA SP.0,4 mm","PZ","EUR",48.03,null,0,4,"AN PLUS INOX ACCESSORI MONOPARETE"]
["M089060100","AUMENTO MONO F./F. DN 60 / 100 AISI 316L BA SP.0,4 mm","PZ","EUR",49.54,null,0,4,"AN PLUS INOX ACCESSORI MONOPARETE"]
["M089080100","AUMENTO MONO F./F. DN 80 / 100 AISI 316L BA SP.0,4 mm","PZ","EUR",48.03,null,0,4,"AN PLUS INOX ACCESSORI MONOPARETE"]
["M089080110","AUMENTO MONO F./F. DN 80 / 110 AISI 316L BA SP.0,4 mm","PZ","EUR",48.03,null,0,4,"AN PLUS INOX ACCESSORI MONOPARETE"]
["M089080120","AUMENTO MONO F./F. DN 80 / 120 AISI 316L BA SP.0,4 mm","PZ","EUR",48.03,null,0,4,"AN PLUS INOX ACCESSORI MONOPARETE"]
["M089080130","AUMENTO MONO F./F. DN 80 / 130 AISI 316L BA SP.0,4 mm","PZ","EUR",48.81,null,0,4,"AN PLUS INOX ACCESSORI MONOPARETE"]
["M089080140","AUMENTO MONO F./F. DN 80 / 140 AISI 316L BA SP.0,4 mm","PZ","EUR",51.55,null,0,4,"AN PLUS INOX ACCESSORI MONOPARETE"]
["M089080150","AUMENTO MONO F./F. DN 80 / 150 AISI 316L BA SP.0,4 mm","PZ","EUR",53.85,null,0,4,"AN PLUS INOX ACCESSORI MONOPARETE"]
["M089080160","AUMENTO MONO F./F. DN 80 / 160 AISI 316L BA SP.0,4 mm","PZ","EUR",57.65,null,0,4,"AN PLUS INOX ACCESSORI MONOPARETE"]
["M089080180","AUMENTO MONO F./F. DN 80 / 180 AISI 316L BA SP.0,4 mm","PZ","EUR",68.39,null,0,4,"AN PLUS INOX ACCESSORI MONOPARETE"]
["M089080200","AUMENTO MONO F./F. DN 80 / 200 AISI 316L BA SP.0,4 mm","PZ","EUR",76.7,null,0,4,"AN PLUS INOX ACCESSORI MONOPARETE"]
["M089080220","AUMENTO MONO F./F. DN 80 / 220 AISI 316L BA SP.0,4 mm","PZ","EUR",88.95,null,0,4,"AN PLUS INOX ACCESSORI MONOPARETE"]
["M089080250","AUMENTO MONO F./F. DN 80 / 250 AISI 316L BA SP.0,4 mm","PZ","EUR",88.95,null,0,4,"AN PLUS INOX ACCESSORI MONOPARETE"]
["M089080300","AUMENTO MONO F./F. DN 80 / 300 AISI 316L BA SP.0,4 mm","PZ","EUR",114.3,null,0,4,"AN PLUS INOX ACCESSORI MONOPARETE"]
["M089100110","AUMENTO MONO F./F. DN 100 / 110 AISI 316L BA SP.0,4 mm","PZ","EUR",28.29,null,0,4,"AN PLUS INOX ACCESSORI MONOPARETE"]
["M089100120","AUMENTO MONO F./F. DN 100 / 120 AISI 316L BA SP.0,4 mm","PZ","EUR",48.03,null,0,4,"AN PLUS INOX ACCESSORI MONOPARETE"]
["M089100130","AUMENTO MONO F./F. DN 100 / 130 AISI 316L BA SP.0,4 mm","PZ","EUR",48.99,null,0,4,"AN PLUS INOX ACCESSORI MONOPARETE"]
["M089100140","AUMENTO MONO F./F. DN 100 / 140 AISI 316L BA SP.0,4 mm","PZ","EUR",52.16,null,0,4,"AN PLUS INOX ACCESSORI MONOPARETE"]
["M089100150","AUMENTO MONO F./F. DN 100 / 150 AISI 316L BA SP.0,4 mm","PZ","EUR",54.92,null,0,4,"AN PLUS INOX ACCESSORI MONOPARETE"]
["M089100160","AUMENTO MONO F./F. DN 100 / 160 AISI 316L BA SP.0,4 mm","PZ","EUR",61.62,null,0,4,"AN PLUS INOX ACCESSORI MONOPARETE"]
["M089100180","AUMENTO MONO F./F. DN 100 / 180 AISI 316L BA SP.0,4 mm","PZ","EUR",68.53,null,0,4,"AN PLUS INOX ACCESSORI MONOPARETE"]
["M089100200","AUMENTO MONO F./F. DN 100 / 200 AISI 316L BA SP.0,4 mm","PZ","EUR",79.01,null,0,4,"AN PLUS INOX ACCESSORI MONOPARETE"]
["M089100220","AUMENTO MONO F./F. DN 100 / 220 AISI 316L BA SP.0,4 mm","PZ","EUR",91.51,null,0,4,"AN PLUS INOX ACCESSORI MONOPARETE"]
["M089100250","AUMENTO MONO F./F. DN 100 / 250 AISI 316L BA SP.0,4 mm","PZ","EUR",93.95,null,0,4,"AN PLUS INOX ACCESSORI MONOPARETE"]
["M089100300","AUMENTO MONO F./F. DN 100 / 300 AISI 316L BA SP.0,4 mm","PZ","EUR",119.48,null,0,4,"AN PLUS INOX ACCESSORI MONOPARETE"]
["M089110120","AUMENTO MONO F./F. DN 110 / 120 AISI 316L BA SP.0,4 mm","PZ","EUR",29.14,null,0,4,"AN PLUS INOX ACCESSORI MONOPARETE"]
["M089110130","AUMENTO MONO F./F. DN 110 / 130 AISI 316L BA SP.0,4 mm","PZ","EUR",52.82,null,0,4,"AN PLUS INOX ACCESSORI MONOPARETE"]
["M089110140","AUMENTO MONO F./F. DN 110 / 140 AISI 316L BA SP.0,4 mm","PZ","EUR",55.64,null,0,4,"AN PLUS INOX ACCESSORI MONOPARETE"]
["M089110150","AUMENTO MONO F./F. DN 110 / 150 AISI 316L BA SP.0,4 mm","PZ","EUR",58.76,null,0,4,"AN PLUS INOX ACCESSORI MONOPARETE"]
["M089110160","AUMENTO MONO F./F. DN 110 / 160 AISI 316L BA SP.0,4 mm","PZ","EUR",67.04,null,0,4,"AN PLUS INOX ACCESSORI MONOPARETE"]
["M089110180","AUMENTO MONO F./F. DN 110 / 180 AISI 316L BA SP.0,4 mm","PZ","EUR",69.88,null,0,4,"AN PLUS INOX ACCESSORI MONOPARETE"]
["M089110200","AUMENTO MONO F./F. DN 110 / 200 AISI 316L BA SP.0,4 mm","PZ","EUR",75.93,null,0,4,"AN PLUS INOX ACCESSORI MONOPARETE"]
["M089110220","AUMENTO MONO F./F. DN 110 / 220 AISI 316L BA SP.0,4 mm","PZ","EUR",93.95,null,0,4,"AN PLUS INOX ACCESSORI MONOPARETE"]
["M089110250","AUMENTO MONO F./F. DN 110 / 250 AISI 316L BA SP.0,4 mm","PZ","EUR",99.07,null,0,4,"AN PLUS INOX ACCESSORI MONOPARETE"]
["M089110300","AUMENTO MONO F./F. DN 110 / 300 AISI 316L BA SP.0,4 mm","PZ","EUR",121.86,null,0,4,"AN PLUS INOX ACCESSORI MONOPARETE"]
["M089120130","AUMENTO MONO F./F. DN 120 / 130 AISI 316L BA SP.0,4 mm","PZ","EUR",30.13,null,0,4,"AN PLUS INOX ACCESSORI MONOPARETE"]
["M089120140","AUMENTO MONO F./F. DN 120 / 140 AISI 316L BA SP.0,4 mm","PZ","EUR",56.08,null,0,4,"AN PLUS INOX ACCESSORI MONOPARETE"]
["M089120150","AUMENTO MONO F./F. DN 120 / 150 AISI 316L BA SP.0,4 mm","PZ","EUR",59.05,null,0,4,"AN PLUS INOX ACCESSORI MONOPARETE"]
["M089120160","AUMENTO MONO F./F. DN 120 / 160 AISI 316L BA SP.0,4 mm","PZ","EUR",67.36,null,0,4,"AN PLUS INOX ACCESSORI MONOPARETE"]
["M089120180","AUMENTO MONO F./F. DN 120 / 180 AISI 316L BA SP.0,4 mm","PZ","EUR",70.11,null,0,4,"AN PLUS INOX ACCESSORI MONOPARETE"]
["M089120200","AUMENTO MONO F./F. DN 120 / 200 AISI 316L BA SP.0,4 mm","PZ","EUR",82.35,null,0,4,"AN PLUS INOX ACCESSORI MONOPARETE"]
["M089120220","AUMENTO MONO F./F. DN 120 / 220 AISI 316L BA SP.0,4 mm","PZ","EUR",94.4,null,0,4,"AN PLUS INOX ACCESSORI MONOPARETE"]
["M089120250","AUMENTO MONO F./F. DN 120 / 250 AISI 316L BA SP.0,4 mm","PZ","EUR",100.63,null,0,4,"AN PLUS INOX ACCESSORI MONOPARETE"]
["M089120300","AUMENTO MONO F./F. DN 120 / 300 AISI 316L BA SP.0,4 mm","PZ","EUR",127.03,null,0,4,"AN PLUS INOX ACCESSORI MONOPARETE"]
["M089125130","AUMENTO MONO F./F. DN 125 / 130 AISI 316L BA SP.0,4 mm","PZ","EUR",30.13,null,0,4,"AN PLUS INOX ACCESSORI MONOPARETE"]
["M089130140","AUMENTO MONO F./F. DN 130 / 140 AISI 316L BA SP.0,4 mm","PZ","EUR",31.07,null,0,4,"AN PLUS INOX ACCESSORI MONOPARETE"]
["M089130150","AUMENTO MONO F./F. DN 130 / 150 AISI 316L BA SP.0,4 mm","PZ","EUR",59.24,null,0,4,"AN PLUS INOX ACCESSORI MONOPARETE"]
["M089130160","AUMENTO MONO F./F. DN 130 / 160 AISI 316L BA SP.0,4 mm","PZ","EUR",67.86,null,0,4,"AN PLUS INOX ACCESSORI MONOPARETE"]
["M089130180","AUMENTO MONO F./F. DN 130 / 180 AISI 316L BA SP.0,4 mm","PZ","EUR",70.41,null,0,4,"AN PLUS INOX ACCESSORI MONOPARETE"]
["M089130200","AUMENTO MONO F./F. DN 130 / 200 AISI 316L BA SP.0,4 mm","PZ","EUR",82.59,null,0,4,"AN PLUS INOX ACCESSORI MONOPARETE"]
["M089130220","AUMENTO MONO F./F. DN 130 / 220 AISI 316L BA SP.0,4 mm","PZ","EUR",94.4,null,0,4,"AN PLUS INOX ACCESSORI MONOPARETE"]
["M089130250","AUMENTO MONO F./F. DN 130 / 250 AISI 316L BA SP.0,4 mm","PZ","EUR",102.43,null,0,4,"AN PLUS INOX ACCESSORI MONOPARETE"]
["M089130300","AUMENTO MONO F./F. DN 130 / 300 AISI 316L BA SP.0,4 mm","PZ","EUR",129.5,null,0,4,"AN PLUS INOX ACCESSORI MONOPARETE"]
["M089140150","AUMENTO MONO F./F. DN 140 / 150 AISI 316L BA SP.0,4 mm","PZ","EUR",32.02,null,0,4,"AN PLUS INOX ACCESSORI MONOPARETE"]
["M089140160","AUMENTO MONO F./F. DN 140 / 160 AISI 316L BA SP.0,4 mm","PZ","EUR",68.06,null,0,4,"AN PLUS INOX ACCESSORI MONOPARETE"]
["M089140180","AUMENTO MONO F./F. DN 140 / 180 AISI 316L BA SP.0,4 mm","PZ","EUR",72.73,null,0,4,"AN PLUS INOX ACCESSORI MONOPARETE"]
["M089140200","AUMENTO MONO F./F. DN 140 / 200 AISI 316L BA SP.0,4 mm","PZ","EUR",82.84,null,0,4,"AN PLUS INOX ACCESSORI MONOPARETE"]
["M089140220","AUMENTO MONO F./F. DN 140 / 220 AISI 316L BA SP.0,4 mm","PZ","EUR",94.78,null,0,4,"AN PLUS INOX ACCESSORI MONOPARETE"]
["M089140250","AUMENTO MONO F./F. DN 140 / 250 AISI 316L BA SP.0,4 mm","PZ","EUR",104.43,null,0,4,"AN PLUS INOX ACCESSORI MONOPARETE"]
["M089140300","AUMENTO MONO F./F. DN 140 / 300 AISI 316L BA SP.0,4 mm","PZ","EUR",132.11,null,0,4,"AN PLUS INOX ACCESSORI MONOPARETE"]
["M089150160","AUMENTO MONO F./F. DN 150 / 160 AISI 316L BA SP.0,4 mm","PZ","EUR",31.09,null,0,4,"AN PLUS INOX ACCESSORI MONOPARETE"]
["M089150180","AUMENTO MONO F./F. DN 150 / 180 AISI 316L BA SP.0,4 mm","PZ","EUR",74.93,null,0,4,"AN PLUS INOX ACCESSORI MONOPARETE"]
["M089150200","AUMENTO MONO F./F. DN 150 / 200 AISI 316L BA SP.0,4 mm","PZ","EUR",82.84,null,0,4,"AN PLUS INOX ACCESSORI MONOPARETE"]
["M089150220","AUMENTO MONO F./F. DN 150 / 220 AISI 316L BA SP.0,4 mm","PZ","EUR",98.25,null,0,4,"AN PLUS INOX ACCESSORI MONOPARETE"]
["M089150250","AUMENTO MONO F./F. DN 150 / 250 AISI 316L BA SP.0,4 mm","PZ","EUR",101.14,null,0,4,"AN PLUS INOX ACCESSORI MONOPARETE"]
["M089150300","AUMENTO MONO F./F. DN 150 / 300 AISI 316L BA SP.0,4 mm","PZ","EUR",127.04,null,0,4,"AN PLUS INOX ACCESSORI MONOPARETE"]
["M089160180","AUMENTO MONO F./F. DN 160 / 180 AISI 316L BA SP.0,4 mm","PZ","EUR",86.85,null,0,4,"AN PLUS INOX ACCESSORI MONOPARETE"]
["M089160200","AUMENTO MONO F./F. DN 160 / 200 AISI 316L BA SP.0,4 mm","PZ","EUR",95.83,null,0,4,"AN PLUS INOX ACCESSORI MONOPARETE"]
["M089160220","AUMENTO MONO F./F. DN 160 / 220 AISI 316L BA SP.0,4 mm","PZ","EUR",106.69,null,0,4,"AN PLUS INOX ACCESSORI MONOPARETE"]
["M089160250","AUMENTO MONO F./F. DN 160 / 250 AISI 316L BA SP.0,4 mm","PZ","EUR",117.39,null,0,4,"AN PLUS INOX ACCESSORI MONOPARETE"]
["M089160300","AUMENTO MONO F./F. DN 160 / 300 AISI 316L BA SP.0,4 mm","PZ","EUR",139.68,null,0,4,"AN PLUS INOX ACCESSORI MONOPARETE"]
["M089180200","AUMENTO MONO F./F. DN 180 / 200 AISI 316L BA SP.0,4 mm","PZ","EUR",97.02,null,0,4,"AN PLUS INOX ACCESSORI MONOPARETE"]
["M089180220","AUMENTO MONO F./F. DN 180 / 220 AISI 316L BA SP.0,4 mm","PZ","EUR",109.24,null,0,4,"AN PLUS INOX ACCESSORI MONOPARETE"]
["M089180250","AUMENTO MONO F./F. DN 180 / 250 AISI 316L BA SP.0,4 mm","PZ","EUR",120.69,null,0,4,"AN PLUS INOX ACCESSORI MONOPARETE"]
["M089180300","AUMENTO MONO F./F. DN 180 / 300 AISI 316L BA SP.0,4 mm","PZ","EUR",150.9,null,0,4,"AN PLUS INOX ACCESSORI MONOPARETE"]
["M089180350","AUMENTO MONO F./F. DN 180 / 350 AISI 316L BA SP.0,4 mm","PZ","EUR",187.9,null,0,4,"AN PLUS INOX ACCESSORI MONOPARETE"]
["M089180400","AUMENTO MONO F./F. DN 180 / 400 AISI 316L BA SP.0,4 mm","PZ","EUR",209.56,null,0,4,"AN PLUS INOX ACCESSORI MONOPARETE"]
["M089200220","AUMENTO MONO F./F. DN 200 / 220 AISI 316L BA SP.0,4 mm","PZ","EUR",114.3,null,0,4,"AN PLUS INOX ACCESSORI MONOPARETE"]
["M089200250","AUMENTO MONO F./F. DN 200 / 250 AISI 316L BA SP.0,4 mm","PZ","EUR",127.55,null,0,4,"AN PLUS INOX ACCESSORI MONOPARETE"]
["M089200300","AUMENTO MONO F./F. DN 200 / 300 AISI 316L BA SP.0,4 mm","PZ","EUR",158.45,null,0,4,"AN PLUS INOX ACCESSORI MONOPARETE"]
["M089200350","AUMENTO MONO F./F. DN 200 / 350 AISI 316L BA SP.0,4 mm","PZ","EUR",193,null,0,4,"AN PLUS INOX ACCESSORI MONOPARETE"]
["M089200400","AUMENTO MONO F./F. DN 200 / 400 AISI 316L BA SP.0,4 mm","PZ","EUR",214.44,null,0,4,"AN PLUS INOX ACCESSORI MONOPARETE"]
["M089200450","AUMENTO MONO F./F. DN 200 / 450 AISI 316L BA SP.0,4 mm","PZ","EUR",264.11,null,0,4,"AN PLUS INOX ACCESSORI MONOPARETE"]
["M089200500","AUMENTO MONO F./F. DN 200 / 500 AISI 316L BA SP.0,4 mm","PZ","EUR",315.77,null,0,4,"AN PLUS INOX ACCESSORI MONOPARETE"]
["M089220250","AUMENTO MONO F./F. DN 220 / 250 AISI 316L BA SP.0,5 mm","PZ","EUR",139.68,null,0,4,"AN PLUS INOX ACCESSORI MONOPARETE"]
["M089220300","AUMENTO MONO F./F. DN 220 / 300 AISI 316L BA SP.0,5 mm","PZ","EUR",167.63,null,0,4,"AN PLUS INOX ACCESSORI MONOPARETE"]
["M089220350","AUMENTO MONO F./F. DN 220 / 350 AISI 316L BA SP.0,5 mm","PZ","EUR",203.15,null,0,4,"AN PLUS INOX ACCESSORI MONOPARETE"]
["M089220400","AUMENTO MONO F./F. DN 220 / 400 AISI 316L BA SP.0,5 mm","PZ","EUR",217.37,null,0,4,"AN PLUS INOX ACCESSORI MONOPARETE"]
["M089220450","AUMENTO MONO F./F. DN 220 / 450 AISI 316L BA SP.0,5 mm","PZ","EUR",264.6,null,0,4,"AN PLUS INOX ACCESSORI MONOPARETE"]
["M089220500","AUMENTO MONO F./F. DN 220 / 500 AISI 316L BA SP.0,5 mm","PZ","EUR",323.76,null,0,4,"AN PLUS INOX ACCESSORI MONOPARETE"]
["M089250300","AUMENTO MONO F./F. DN 250 / 300 AISI 316L BA SP.0,5 mm","PZ","EUR",174.02,null,0,4,"AN PLUS INOX ACCESSORI MONOPARETE"]
["M089250350","AUMENTO MONO F./F. DN 250 / 350 AISI 316L BA SP.0,5 mm","PZ","EUR",213.36,null,0,4,"AN PLUS INOX ACCESSORI MONOPARETE"]
["M089250400","AUMENTO MONO F./F. DN 250 / 400 AISI 316L BA SP.0,5 mm","PZ","EUR",246.88,null,0,4,"AN PLUS INOX ACCESSORI MONOPARETE"]
["M089250450","AUMENTO MONO F./F. DN 250 / 450 AISI 316L BA SP.0,5 mm","PZ","EUR",278.42,null,0,4,"AN PLUS INOX ACCESSORI MONOPARETE"]
["M089250500","AUMENTO MONO F./F. DN 250 / 500 AISI 316L BA SP.0,5 mm","PZ","EUR",323.65,null,0,4,"AN PLUS INOX ACCESSORI MONOPARETE"]
["M089300350","AUMENTO MONO F./F. DN 300 / 350 AISI 316L BA SP.0,5 mm","PZ","EUR",228.59,null,0,4,"AN PLUS INOX ACCESSORI MONOPARETE"]
["M089300400","AUMENTO MONO F./F. DN 300 / 400 AISI 316L BA SP.0,5 mm","PZ","EUR",253.95,null,0,4,"AN PLUS INOX ACCESSORI MONOPARETE"]
["M089300450","AUMENTO MONO F./F. DN 300 / 450 AISI 316L BA SP.0,5 mm","PZ","EUR",291.17,null,0,4,"AN PLUS INOX ACCESSORI MONOPARETE"]
["M089300500","AUMENTO MONO F./F. DN 300 / 500 AISI 316L BA SP.0,5 mm","PZ","EUR",380.97,null,0,4,"AN PLUS INOX ACCESSORI MONOPARETE"]
["M089350400","AUMENTO MONO F./F. DN 350 / 400 AISI 316L BA SP.0,5 mm","PZ","EUR",269.24,null,0,4,"AN PLUS INOX ACCESSORI MONOPARETE"]
["M089350450","AUMENTO MONO F./F. DN 350 / 450 AISI 316L BA SP.0,5 mm","PZ","EUR",316.75,null,0,4,"AN PLUS INOX ACCESSORI MONOPARETE"]
["M089350500","AUMENTO MONO F./F. DN 350 / 500 AISI 316L BA SP.0,5 mm","PZ","EUR",389.55,null,0,4,"AN PLUS INOX ACCESSORI MONOPARETE"]
["M089400450","AUMENTO MONO F./F. DN 400 / 450 AISI 316L BA SP.0,5 mm","PZ","EUR",336.39,null,0,4,"AN PLUS INOX ACCESSORI MONOPARETE"]
["M089400500","AUMENTO MONO F./F. DN 400 / 500 AISI 316L BA SP.0,5 mm","PZ","EUR",406.25,null,0,4,"AN PLUS INOX ACCESSORI MONOPARETE"]
["M089450500","AUMENTO MONO F./F. DN 450 / 500 AISI 316L BA SP.0,5 mm","PZ","EUR",426.89,null,0,4,"AN PLUS INOX ACCESSORI MONOPARETE"]
["M090080","COLL. X CAVI TIRANTI INOX DN80 SP.1,5 mm","PZ","EUR",28.66,null,0,4,"AN PLUS INOX ACCESSORI MONOPARETE"]
["M090100","COLL. X CAVI TIRANTI INOX DN100 SP.1,5 mm","PZ","EUR",29.92,null,0,4,"AN PLUS INOX ACCESSORI MONOPARETE"]
["M090110","COLL. X CAVI TIRANTI INOX DN110 SP.1,5 mm","PZ","EUR",32.59,null,0,4,"AN PLUS INOX ACCESSORI MONOPARETE"]
["M090120","COLL. X CAVI TIRANTI INOX DN120 SP.1,5 mm","PZ","EUR",33.9,null,0,4,"AN PLUS INOX ACCESSORI MONOPARETE"]
["M090130","COLL. X CAVI TIRANTI INOX DN130 SP.1,5 mm","PZ","EUR",35.11,null,0,4,"AN PLUS INOX ACCESSORI MONOPARETE"]
["M090140","COLL. X CAVI TIRANTI INOX DN140 SP.1,5 mm","PZ","EUR",36.42,null,0,4,"AN PLUS INOX ACCESSORI MONOPARETE"]
["M090150","COLL. X CAVI TIRANTI INOX DN150 SP.1,5 mm","PZ","EUR",37.66,null,0,4,"AN PLUS INOX ACCESSORI MONOPARETE"]
["M090160","COLL. X CAVI TIRANTI INOX DN160 SP.1,5 mm","PZ","EUR",38.91,null,0,4,"AN PLUS INOX ACCESSORI MONOPARETE"]
["M090180","COLL. X CAVI TIRANTI INOX DN180 SP.1,5 mm","PZ","EUR",40.15,null,0,4,"AN PLUS INOX ACCESSORI MONOPARETE"]
["M090200","COLL. X CAVI TIRANTI INOX DN200 SP.1,5 mm","PZ","EUR",40.72,null,0,4,"AN PLUS INOX ACCESSORI MONOPARETE"]
["M090220","COLL. X CAVI TIRANTI INOX DN220 SP.1,5 mm","PZ","EUR",41.09,null,0,4,"AN PLUS INOX ACCESSORI MONOPARETE"]
["M090230","COLL. X CAVI TIRANTI INOX DN230 SP.1,5 mm","PZ","EUR",41.09,null,0,4,"AN PLUS INOX ACCESSORI MONOPARETE"]
["M090250","COLL. X CAVI TIRANTI INOX DN250 SP.1,5 mm","PZ","EUR",41.46,null,0,4,"AN PLUS INOX ACCESSORI MONOPARETE"]
["M090300","COLL. X CAVI TIRANTI INOX DN300 SP.1,5 mm","PZ","EUR",42.61,null,0,4,"AN PLUS INOX ACCESSORI MONOPARETE"]
["M090350","COLL. X CAVI TIRANTI INOX DN350 SP.1,5 mm","PZ","EUR",48.84,null,0,4,"AN PLUS INOX ACCESSORI MONOPARETE"]
["M090400","COLL. X CAVI TIRANTI INOX DN400 SP.1,5 mm","PZ","EUR",117.42,null,0,4,"AN PLUS INOX ACCESSORI MONOPARETE"]
["M090450","COLL. X CAVI TIRANTI INOX DN450 SP.1,5 mm","PZ","EUR",127.73,null,0,4,"AN PLUS INOX ACCESSORI MONOPARETE"]
["M090500","COLL. X CAVI TIRANTI INOX DN500 SP.1,5 mm","PZ","EUR",132.48,null,0,4,"AN PLUS INOX ACCESSORI MONOPARETE"]
["M090550","COLL. X CAVI TIRANTI INOX DN550 SP.1,5 mm","PZ","EUR",137.18,null,0,4,"AN PLUS INOX ACCESSORI MONOPARETE"]
["M090600","COLL. X CAVI TIRANTI INOX DN600 SP.1,5 mm","PZ","EUR",142.78,null,0,4,"AN PLUS INOX ACCESSORI MONOPARETE"]
["M090650","COLL. X CAVI TIRANTI INOX DN650 SP.1,5 mm","PZ","EUR",151.38,null,0,4,"AN PLUS INOX ACCESSORI MONOPARETE"]
["M090700","COLL. X CAVI TIRANTI INOX DN 700 SP.1,5 mm","PZ","EUR",160.84,null,0,4,"AN PLUS INOX ACCESSORI MONOPARETE"]
["M090750","COLL. X CAVI TIRANTI INOX DN 750 SP.1,5 mm","PZ","EUR",174.99,null,0,4,"AN PLUS INOX ACCESSORI MONOPARETE"]
["M090800","COLL. X CAVI TIRANTI INOX DN 800 SP.1,5 mm","PZ","EUR",189.19,null,0,4,"AN PLUS INOX ACCESSORI MONOPARETE"]
["M091050060","AUMENTO MONO DN 50 M / 60 F  AISI 316L BA SP.0,5 mm","PZ","EUR",48.03,null,0,4,"AN PLUS INOX ACCESSORI MONOPARETE"]
["M091050080","AUMENTO MONO DN 50 M / 80 F  AISI 316L BA SP.0,5 mm","PZ","EUR",48.03,null,0,4,"AN PLUS INOX ACCESSORI MONOPARETE"]
["M091060080","AUMENTO MONO DN60M./80 F. AISI 316L BA SP.0,4 mm","PZ","EUR",48.03,null,0,4,"AN PLUS INOX ACCESSORI MONOPARETE"]
["M091060080E","AUMENTO MONO DN 60M./80F. AISI 316L BA SP.0,4 mm ECCENTRICO","PZ","EUR",60.02,null,0,4,"AN PLUS INOX ACCESSORI MONOPARETE"]
["M091060100","AUMENTO MONO DN60M./100F. AISI 316L BA SP.0,4 mm","PZ","EUR",49.54,null,0,4,"AN PLUS INOX ACCESSORI MONOPARETE"]
["M091060100E","AUMENTO MONO DN 60M./100F. AISI 316L BA SP.0,4 mm ECCENTRICO","PZ","EUR",60.02,null,0,4,"AN PLUS INOX ACCESSORI MONOPARETE"]
["M091080100","AUMENTO MONO DN80M./100 F. AISI 316L BA SP.0,4 mm","PZ","EUR",48.03,null,0,4,"AN PLUS INOX ACCESSORI MONOPARETE"]
["M091080100E","AUMENTO MONO DN80M./100 F. AISI 316L BA SP.0,4 mm ECCENTRICO","PZ","EUR",60.02,null,0,4,"AN PLUS INOX ACCESSORI MONOPARETE"]
["M091080110","AUMENTO MONO DN80M./110 F. AISI 316L BA SP.0,4 mm","PZ","EUR",48.03,null,0,4,"AN PLUS INOX ACCESSORI MONOPARETE"]
["M091080110E","AUMENTO MONO DN80M./110 F. AISI 316L BA SP.0,4 mm ECCENTRICO","PZ","EUR",60.02,null,0,4,"AN PLUS INOX ACCESSORI MONOPARETE"]
["M091080120","AUMENTO MONO DN80M./120 F. AISI 316L BA SP.0,4 mm","PZ","EUR",48.03,null,0,4,"AN PLUS INOX ACCESSORI MONOPARETE"]
["M091080120E","AUMENTO MONO DN80M./120 F. AISI 316L BA SP.0,4 mm ECCENTRICO","PZ","EUR",60.02,null,0,4,"AN PLUS INOX ACCESSORI MONOPARETE"]
["M091080125","AUMENTO MONO DN80M./125 F. AISI 316L BA SP.0,4 mm","PZ","EUR",48.81,null,0,4,"AN PLUS INOX ACCESSORI MONOPARETE"]
["M091080130","AUMENTO MONO DN80M./130 F. AISI 316L BA SP.0,4 mm","PZ","EUR",48.81,null,0,4,"AN PLUS INOX ACCESSORI MONOPARETE"]
["M091080130E","AUMENTO MONO DN80M./130 F. AISI 316L BA SP.0,4 mm ECCENTRICO","PZ","EUR",61.02,null,0,4,"AN PLUS INOX ACCESSORI MONOPARETE"]
["M091080140","AUMENTO MONO DN80M./140 F. AISI 316L BA SP.0,4 mm","PZ","EUR",51.55,null,0,4,"AN PLUS INOX ACCESSORI MONOPARETE"]
["M091080140E","AUMENTO MONO DN80M./140 F. AISI 316L BA SP.0,4 mm ECCENTRICO","PZ","EUR",64.42,null,0,4,"AN PLUS INOX ACCESSORI MONOPARETE"]
["M091080150","AUMENTO MONO DN80M./150 F. AISI 316L BA SP.0,4 mm","PZ","EUR",53.85,null,0,4,"AN PLUS INOX ACCESSORI MONOPARETE"]
["M091080150E","AUMENTO MONO DN80M./150 F. AISI 316L BA SP.0,4 mm ECCENTRICO","PZ","EUR",67.32,null,0,4,"AN PLUS INOX ACCESSORI MONOPARETE"]
["M091080160","AUMENTO MONO DN80M./160 F. AISI 316L BA SP.0,4 mm","PZ","EUR",57.65,null,0,4,"AN PLUS INOX ACCESSORI MONOPARETE"]
["M091080160E","AUMENTO MONO DN80M./160 F. AISI 316L BA SP.0,4 mm ECCENTRICO","PZ","EUR",72.09,null,0,4,"AN PLUS INOX ACCESSORI MONOPARETE"]
["M091080180","AUMENTO MONO DN80M./180 F. AISI 316L BA SP.0,4 mm","PZ","EUR",68.39,null,0,4,"AN PLUS INOX ACCESSORI MONOPARETE"]
["M091080180E","AUMENTO MONO DN80M./180 F. AISI 316L BA SP.0,4 mm ECCENTRICO","PZ","EUR",85.48,null,0,4,"AN PLUS INOX ACCESSORI MONOPARETE"]
["M091080200","AUMENTO MONO DN80M./200 F. AISI 316L BA SP.0,4 mm","PZ","EUR",76.7,null,0,4,"AN PLUS INOX ACCESSORI MONOPARETE"]
["M091080200E","AUMENTO MONO DN80M./200 F. AISI 316L BA SP.0,4 mm ECCENTRICO","PZ","EUR",95.86,null,0,4,"AN PLUS INOX ACCESSORI MONOPARETE"]
["M091080220","AUMENTO MONO DN80M./220 F. AISI 316L BA SP.0,4 mm","PZ","EUR",88.95,null,0,4,"AN PLUS INOX ACCESSORI MONOPARETE"]
["M091080220E","AUMENTO MONO DN80M./220F. AISI 316L BA SP.0,4 mm ECCENTRICO","PZ","EUR",111.18,null,0,4,"AN PLUS INOX ACCESSORI MONOPARETE"]
["M091080250","AUMENTO MONO DN80M./250 F. AISI 316L BA SP.0,4 mm","PZ","EUR",88.95,null,0,4,"AN PLUS INOX ACCESSORI MONOPARETE"]
["M091080250E","AUMENTO MONO DN80M./250F. AISI 316L BA SP.0,4 mm ECCENTRICO","PZ","EUR",111.18,null,0,4,"AN PLUS INOX ACCESSORI MONOPARETE"]
["M091080300","AUMENTO MONO DN80M./300 F. AISI 316L BA SP.0,4 mm","PZ","EUR",114.3,null,0,4,"AN PLUS INOX ACCESSORI MONOPARETE"]
["M091080300E","AUMENTO MONO DN80M./300F. AISI 316L BA SP.0,4 mm ECCENTRICO","PZ","EUR",142.87,null,0,4,"AN PLUS INOX ACCESSORI MONOPARETE"]
["M091100110","AUMENTO MONO DN100M./110 F. AISI 316L BA SP.0,4 mm","PZ","EUR",28.29,null,0,4,"AN PLUS INOX ACCESSORI MONOPARETE"]
["M091100110E","AUMENTO MONO DN100M./110 F. AISI 316L BA SP.0,4 mm ECCENTRICO","PZ","EUR",35.38,null,0,4,"AN PLUS INOX ACCESSORI MONOPARETE"]
["M091100120","AUMENTO MONO DN100M./120 F. AISI 316L BA SP.0,4 mm","PZ","EUR",48.03,null,0,4,"AN PLUS INOX ACCESSORI MONOPARETE"]
["M091100120E","AUMENTO MONO DN100M./120 F. AISI 316L BA SP.0,4 mm ECCENTRICO","PZ","EUR",60.02,null,0,4,"AN PLUS INOX ACCESSORI MONOPARETE"]
["M091100130","AUMENTO MONO DN100M./130 F. AISI 316L BA SP.0,4 mm","PZ","EUR",48.99,null,0,4,"AN PLUS INOX ACCESSORI MONOPARETE"]
["M091100130E","AUMENTO MONO DN100M./130 F. AISI 316L BA SP.0,4 mm ECCENTRICO","PZ","EUR",61.26,null,0,4,"AN PLUS INOX ACCESSORI MONOPARETE"]
["M091100140","AUMENTO MONO DN100M./140 F. AISI 316L BA SP.0,4 mm","PZ","EUR",52.16,null,0,4,"AN PLUS INOX ACCESSORI MONOPARETE"]
["M091100140E","AUMENTO MONO DN100M./140 F. AISI 316L BA SP.0,4 mm ECCENTRICO","PZ","EUR",65.2,null,0,4,"AN PLUS INOX ACCESSORI MONOPARETE"]
["M091100150","AUMENTO MONO DN100M./150 F. AISI 316L BA SP.0,4 mm","PZ","EUR",54.92,null,0,4,"AN PLUS INOX ACCESSORI MONOPARETE"]
["M091100150E","AUMENTO MONO DN100M./150 F. AISI 316L BA SP.0,4 mm ECCENTRICO","PZ","EUR",68.66,null,0,4,"AN PLUS INOX ACCESSORI MONOPARETE"]
["M091100160","AUMENTO MONO DN100M./160 F. AISI 316L BA SP.0,4 mm","PZ","EUR",61.62,null,0,4,"AN PLUS INOX ACCESSORI MONOPARETE"]
["M091100160E","AUMENTO MONO DN100M./160 F. AISI 316L BA SP.0,4 mm ECCENTRICO","PZ","EUR",77.05,null,0,4,"AN PLUS INOX ACCESSORI MONOPARETE"]
["M091100180","AUMENTO MONO DN100M./180 F. AISI 316L BA SP.0,4 mm","PZ","EUR",68.53,null,0,4,"AN PLUS INOX ACCESSORI MONOPARETE"]
["M091100180E","AUMENTO MONO DN 100 M. / 180 F. AISI 316L BA SP.0,4 mm ECCENTRICO","PZ","EUR",85.64,null,0,4,"AN PLUS INOX ACCESSORI MONOPARETE"]
["M091100200","AUMENTO MONO DN100M./200 F. AISI 316L BA SP.0,4 mm","PZ","EUR",79.01,null,0,4,"AN PLUS INOX ACCESSORI MONOPARETE"]
["M091100200E","AUMENTO MONO DN100M./200 F. AISI 316L BA SP.0,4 mm ECCENTRICO","PZ","EUR",98.77,null,0,4,"AN PLUS INOX ACCESSORI MONOPARETE"]
["M091100220","AUMENTO MONO DN100M./220 F. AISI 316L BA SP.0,4 mm","PZ","EUR",91.51,null,0,4,"AN PLUS INOX ACCESSORI MONOPARETE"]
["M091100220E","AUMENTO MONO DN100M./220F. AISI 316L BA SP.0,4 mm ECCENTRICO","PZ","EUR",114.39,null,0,4,"AN PLUS INOX ACCESSORI MONOPARETE"]
["M091100250","AUMENTO MONO DN100M./250 F. AISI 316L BA SP.0,4 mm","PZ","EUR",93.95,null,0,4,"AN PLUS INOX ACCESSORI MONOPARETE"]
["M091100250E","AUMENTO MONO DN100M./250F. AISI 316L BA SP.0,4 mm ECCENTRICO","PZ","EUR",117.41,null,0,4,"AN PLUS INOX ACCESSORI MONOPARETE"]
["M091100300","AUMENTO MONO DN100M./300 F. AISI 316L BA SP.0,4 mm","PZ","EUR",119.48,null,0,4,"AN PLUS INOX ACCESSORI MONOPARETE"]
["M091100300E","AUMENTO MONO DN100M./300F. AISI 316L BA SP.0,4 mm ECCENTRICO","PZ","EUR",149.35,null,0,4,"AN PLUS INOX ACCESSORI MONOPARETE"]
["M091110120","AUMENTO MONO DN110M./120 F. AISI 316L BA SP.0,4 mm","PZ","EUR",29.14,null,0,4,"AN PLUS INOX ACCESSORI MONOPARETE"]
["M091110120E","AUMENTO MONO DN110M./120 F. AISI 316L BA SP.0,4 mm ECCENTRICO","PZ","EUR",36.43,null,0,4,"AN PLUS INOX ACCESSORI MONOPARETE"]
["M091110125","AUMENTO MONO DN110M./125 F. AISI 316L BA SP.0,4 mm","PZ","EUR",52.82,null,0,4,"AN PLUS INOX ACCESSORI MONOPARETE"]
["M091110130","AUMENTO MONO DN110M./130 F. AISI 316L BA SP.0,4 mm","PZ","EUR",52.82,null,0,4,"AN PLUS INOX ACCESSORI MONOPARETE"]
["M091110130E","AUMENTO MONO DN110M./130 F. AISI 316L BA SP.0,4 mm ECCENTRICO","PZ","EUR",66.02,null,0,4,"AN PLUS INOX ACCESSORI MONOPARETE"]
["M091110140","AUMENTO MONO DN110M./140 F. AISI 316L BA SP.0,4 mm","PZ","EUR",55.64,null,0,4,"AN PLUS INOX ACCESSORI MONOPARETE"]
["M091110140E","AUMENTO MONO DN110M./140 F. AISI 316L BA SP.0,4 mm ECCENTRICO","PZ","EUR",69.58,null,0,4,"AN PLUS INOX ACCESSORI MONOPARETE"]
["M091110150","AUMENTO MONO DN110M./150 F. AISI 316L BA SP.0,4 mm","PZ","EUR",58.76,null,0,4,"AN PLUS INOX ACCESSORI MONOPARETE"]
["M091110150E","AUMENTO MONO DN110M./150 F. AISI 316L BA SP.0,4 mm ECCENTRICO","PZ","EUR",73.43,null,0,4,"AN PLUS INOX ACCESSORI MONOPARETE"]
["M091110160","AUMENTO MONO DN110M./160 F. AISI 316L BA SP.0,4 mm","PZ","EUR",67.04,null,0,4,"AN PLUS INOX ACCESSORI MONOPARETE"]
["M091110160E","AUMENTO MONO DN110M./160 F. AISI 316L BA SP.0,4 mm ECCENTRICO","PZ","EUR",83.79,null,0,4,"AN PLUS INOX ACCESSORI MONOPARETE"]
["M091110180","AUMENTO MONO DN110M./180 F. AISI 316L BA SP.0,4 mm","PZ","EUR",69.88,null,0,4,"AN PLUS INOX ACCESSORI MONOPARETE"]
["M091110180E","AUMENTO MONO DN110M./180 F. AISI 316L BA SP.0,4 mm ECCENTRICO","PZ","EUR",87.34,null,0,4,"AN PLUS INOX ACCESSORI MONOPARETE"]
["M091110200","AUMENTO MONO DN110M./200 F. AISI 316L BA SP.0,4 mm","PZ","EUR",75.93,null,0,4,"AN PLUS INOX ACCESSORI MONOPARETE"]
["M091110200E","AUMENTO MONO DN110M./200 F. AISI 316L BA SP.0,4 mm ECCENTRICO","PZ","EUR",94.91,null,0,4,"AN PLUS INOX ACCESSORI MONOPARETE"]
["M091110220","AUMENTO MONO DN110M./220 F. AISI 316L BA SP.0,4 mm","PZ","EUR",93.95,null,0,4,"AN PLUS INOX ACCESSORI MONOPARETE"]
["M091110220E","AUMENTO MONO DN 110M./220F. AISI 316L BA SP.0,4 mm ECCENTRICO","PZ","EUR",117.41,null,0,4,"AN PLUS INOX ACCESSORI MONOPARETE"]
["M091110250","AUMENTO MONO DN110M./250 F. AISI 316L BA SP.0,4 mm","PZ","EUR",99.07,null,0,4,"AN PLUS INOX ACCESSORI MONOPARETE"]
["M091110250E","AUMENTO MONO DN 110M./250F. AISI 316L BA SP.0,4 mm ECCENTRICO","PZ","EUR",123.83,null,0,4,"AN PLUS INOX ACCESSORI MONOPARETE"]
["M091110300","AUMENTO MONO DN110M./300 F. AISI 316L BA SP.0,4 mm","PZ","EUR",121.86,null,0,4,"AN PLUS INOX ACCESSORI MONOPARETE"]
["M091110300E","AUMENTO MONO DN 110M./300F. AISI 316L BA SP.0,4 mm ECCENTRICO","PZ","EUR",152.33,null,0,4,"AN PLUS INOX ACCESSORI MONOPARETE"]
["M091120130","AUMENTO MONO DN120M./130 F. AISI 316L BA SP.0,4 mm","PZ","EUR",30.13,null,0,4,"AN PLUS INOX ACCESSORI MONOPARETE"]
["M091120130E","AUMENTO MONO DN120M./130 F. AISI 316L BA SP.0,4 mm ECCENTRICO","PZ","EUR",37.65,null,0,4,"AN PLUS INOX ACCESSORI MONOPARETE"]
["M091120140","AUMENTO MONO DN120M./140 F. AISI 316L BA SP.0,4 mm","PZ","EUR",56.08,null,0,4,"AN PLUS INOX ACCESSORI MONOPARETE"]
["M091120140E","AUMENTO MONO DN120M./140 F. AISI 316L BA SP.0,4 mm ECCENTRICO","PZ","EUR",70.1,null,0,4,"AN PLUS INOX ACCESSORI MONOPARETE"]
["M091120150","AUMENTO MONO DN120M./150 F. AISI 316L BA SP.0,4 mm","PZ","EUR",59.05,null,0,4,"AN PLUS INOX ACCESSORI MONOPARETE"]
["M091120150E","AUMENTO MONO DN120M./150 F. AISI 316L BA SP.0,4 mm ECCENTRICO","PZ","EUR",73.82,null,0,4,"AN PLUS INOX ACCESSORI MONOPARETE"]
["M091120160","AUMENTO MONO DN120M./160 F. AISI 316L BA SP.0,4 mm","PZ","EUR",67.36,null,0,4,"AN PLUS INOX ACCESSORI MONOPARETE"]
["M091120160E","AUMENTO MONO DN120M./160 F. AISI 316L BA SP.0,4 mm ECCENTRICO","PZ","EUR",84.21,null,0,4,"AN PLUS INOX ACCESSORI MONOPARETE"]
["M091120180","AUMENTO MONO DN120M./180 F. AISI 316L BA SP.0,4 mm","PZ","EUR",70.11,null,0,4,"AN PLUS INOX ACCESSORI MONOPARETE"]
["M091120180E","AUMENTO MONO DN120M./180 F. AISI 316L BA SP.0,4 mm ECCENTRICO","PZ","EUR",87.64,null,0,4,"AN PLUS INOX ACCESSORI MONOPARETE"]
["M091120200","AUMENTO MONO DN120M./200 F. AISI 316L BA SP.0,4 mm","PZ","EUR",82.35,null,0,4,"AN PLUS INOX ACCESSORI MONOPARETE"]
["M091120200E","AUMENTO MONO DN120M./200 F. AISI 316L BA SP.0,4 mm ECCENTRICO","PZ","EUR",102.96,null,0,4,"AN PLUS INOX ACCESSORI MONOPARETE"]
["M091120220","AUMENTO MONO DN120M./220 F. AISI 316L BA SP.0,4 mm","PZ","EUR",94.4,null,0,4,"AN PLUS INOX ACCESSORI MONOPARETE"]
["M091120220E","AUMENTO MONO DN120M./220F. AISI 316L BA SP.0,4 mm ECCENTRICO","PZ","EUR",118.01,null,0,4,"AN PLUS INOX ACCESSORI MONOPARETE"]
["M091120250","AUMENTO MONO DN120M./250 F. AISI 316L BA SP.0,4 mm","PZ","EUR",100.63,null,0,4,"AN PLUS INOX ACCESSORI MONOPARETE"]
["M091120250E","AUMENTO MONO DN120M./250F. AISI 316L BA SP.0,4 mm ECCENTRICO","PZ","EUR",125.8,null,0,4,"AN PLUS INOX ACCESSORI MONOPARETE"]
["M091120300","AUMENTO MONO DN120M./300 F. AISI 316L BA SP.0,4 mm","PZ","EUR",127.03,null,0,4,"AN PLUS INOX ACCESSORI MONOPARETE"]
["M091120300E","AUMENTO MONO DN120M./300F. AISI 316L BA SP.0,4 mm ECCENTRICO","PZ","EUR",158.78,null,0,4,"AN PLUS INOX ACCESSORI MONOPARETE"]
["M091125130","AUMENTO MONO DN125M./130 F. AISI 316L BA SP.0,4 mm","PZ","EUR",30.13,null,0,4,"AN PLUS INOX ACCESSORI MONOPARETE"]
["M091125130E","AUMENTO MONO DN125M./130 F. AISI 316L BA SP.0,4 mm ECCENTRICO","PZ","EUR",37.65,null,0,4,"AN PLUS INOX ACCESSORI MONOPARETE"]
["M091125150","AUMENTO MONO DN125M./150 F. AISI 316L BA SP.0,4 mm","PZ","EUR",59.05,null,0,4,"AN PLUS INOX ACCESSORI MONOPARETE"]
["M091125160E","AUMENTO MONO DN125M./160 F. AISI 316L BA SP.0,4 mm ECCENTRICO","PZ","EUR",84.82,null,0,4,"AN PLUS INOX ACCESSORI MONOPARETE"]
["M091125200","AUMENTO MONO DN125M./200 F. AISI 316L BA SP.0,4 mm","PZ","EUR",82.59,null,0,4,"AN PLUS INOX ACCESSORI MONOPARETE"]
["M091130140","AUMENTO MONO DN130M./140 F. AISI 316L BA SP.0,4 mm","PZ","EUR",31.07,null,0,4,"AN PLUS INOX ACCESSORI MONOPARETE"]
["M091130140E","AUMENTO MONO DN130M./140 F. AISI 316L BA SP.0,4 mm ECCENTRICO","PZ","EUR",38.82,null,0,4,"AN PLUS INOX ACCESSORI MONOPARETE"]
["M091130150","AUMENTO MONO DN130M./150 F. AISI 316L BA SP.0,4 mm","PZ","EUR",59.24,null,0,4,"AN PLUS INOX ACCESSORI MONOPARETE"]
["M091130150E","AUMENTO MONO DN130M./150 F. AISI 316L BA SP.0,4 mm ECCENTRICO","PZ","EUR",74.06,null,0,4,"AN PLUS INOX ACCESSORI MONOPARETE"]
["M091130160","AUMENTO MONO DN130M./160 F. AISI 316L BA SP.0,4 mm","PZ","EUR",67.86,null,0,4,"AN PLUS INOX ACCESSORI MONOPARETE"]
["M091130160E","AUMENTO MONO DN130M./160 F. AISI 316L BA SP.0,4 mm ECCENTRICO","PZ","EUR",84.82,null,0,4,"AN PLUS INOX ACCESSORI MONOPARETE"]
["M091130180","AUMENTO MONO DN130M./180 F. AISI 316L BA SP.0,4 mm","PZ","EUR",70.41,null,0,4,"AN PLUS INOX ACCESSORI MONOPARETE"]
["M091130180E","AUMENTO MONO DN130M./180 F. AISI 316L BA SP.0,4 mm ECCENTRICO","PZ","EUR",88,null,0,4,"AN PLUS INOX ACCESSORI MONOPARETE"]
["M091130200","AUMENTO MONO DN130M./200 F. AISI 316L BA SP.0,4 mm","PZ","EUR",82.59,null,0,4,"AN PLUS INOX ACCESSORI MONOPARETE"]
["M091130200E","AUMENTO MONO DN130M./200 F. AISI 316L BA SP.0,4 mm ECCENTRICO","PZ","EUR",103.24,null,0,4,"AN PLUS INOX ACCESSORI MONOPARETE"]
["M091130220","AUMENTO MONO DN130M./220 F. AISI 316L BA SP.0,4 mm","PZ","EUR",94.4,null,0,4,"AN PLUS INOX ACCESSORI MONOPARETE"]
["M091130220E","AUMENTO MONO DN130M./220F. AISI 316L BA SP.0,4 mm ECCENTRICO","PZ","EUR",118.01,null,0,4,"AN PLUS INOX ACCESSORI MONOPARETE"]
["M091130250","AUMENTO MONO DN130M./250 F. AISI 316L BA SP.0,4 mm","PZ","EUR",102.43,null,0,4,"AN PLUS INOX ACCESSORI MONOPARETE"]
["M091130250E","AUMENTO MONO DN130M./250F. AISI 316L BA SP.0,4 mm ECCENTRICO","PZ","EUR",128.02,null,0,4,"AN PLUS INOX ACCESSORI MONOPARETE"]
["M091130300","AUMENTO MONO DN130M./300 F. AISI 316L BA SP.0,4 mm","PZ","EUR",129.5,null,0,4,"AN PLUS INOX ACCESSORI MONOPARETE"]
["M091130300E","AUMENTO MONO DN130M./300F. AISI 316L BA SP.0,4 mm ECCENTRICO","PZ","EUR",161.89,null,0]
["M091140150","AUMENTO MONO DN140M./150 F. AISI 316L BA SP.0,4 mm","PZ","EUR",32.02,null,0,4,"AN PLUS INOX ACCESSORI MONOPARETE"]
["M091140150E","AUMENTO MONO DN140M./150 F. AISI 316L BA SP.0,4 mm ECCENTRICO","PZ","EUR",40.05,null,0,4,"AN PLUS INOX ACCESSORI MONOPARETE"]
["M091140160","AUMENTO MONO DN140M./160 F. AISI 316L BA SP.0,4 mm","PZ","EUR",68.06,null,0,4,"AN PLUS INOX ACCESSORI MONOPARETE"]
["M091140160E","AUMENTO MONO DN140M./160 F. AISI 316L BA SP.0,4 mm ECCENTRICO","PZ","EUR",85.07,null,0,4,"AN PLUS INOX ACCESSORI MONOPARETE"]
["M091140180","AUMENTO MONO DN140M./180 F. AISI 316L BA SP.0,4 mm","PZ","EUR",72.73,null,0,4,"AN PLUS INOX ACCESSORI MONOPARETE"]
["M091140180E","AUMENTO MONO DN140M./180 F. AISI 316L BA SP.0,4 mm ECCENTRICO","PZ","EUR",90.9,null,0,4,"AN PLUS INOX ACCESSORI MONOPARETE"]
["M091140200","AUMENTO MONO DN140M./200 F. AISI 316L BA SP.0,4 mm","PZ","EUR",82.84,null,0,4,"AN PLUS INOX ACCESSORI MONOPARETE"]
["M091140200E","AUMENTO MONO DN140M./200 F. AISI 316L BA SP.0,4 mm ECCENTRICO","PZ","EUR",103.56,null,0,4,"AN PLUS INOX ACCESSORI MONOPARETE"]
["M091140220","AUMENTO MONO DN140M./220 F. AISI 316L BA SP.0,4 mm","PZ","EUR",94.78,null,0,4,"AN PLUS INOX ACCESSORI MONOPARETE"]
["M091140220E","AUMENTO MONO DN140M./220F. AISI 316L BA SP.0,4 mm ECCENTRICO","PZ","EUR",118.47,null,0,4,"AN PLUS INOX ACCESSORI MONOPARETE"]
["M091140250","AUMENTO MONO DN140M./250 F. AISI 316L BA SP.0,4 mm","PZ","EUR",104.43,null,0,4,"AN PLUS INOX ACCESSORI MONOPARETE"]
["M091140250E","AUMENTO MONO DN140M./250F. AISI 316L BA SP.0,4 mm ECCENTRICO","PZ","EUR",130.52,null,0,4,"AN PLUS INOX ACCESSORI MONOPARETE"]
["M091140300","AUMENTO MONO DN140M./300 F. AISI 316L BA SP.0,4 mm","PZ","EUR",132.11,null,0,4,"AN PLUS INOX ACCESSORI MONOPARETE"]
["M091140300E","AUMENTO MONO DN140M./300F. AISI 316L BA SP.0,4 mm ECCENTRICO","PZ","EUR",165.12,null,0,4,"AN PLUS INOX ACCESSORI MONOPARETE"]
["M091150160","AUMENTO MONO DN150M./160 F. AISI 316L BA SP.0,4 mm","PZ","EUR",31.09,null,0,4,"AN PLUS INOX ACCESSORI MONOPARETE"]
["M091150160E","AUMENTO MONO DN150M./160 F. AISI 316L BA SP.0,4 mm ECCENTRICO","PZ","EUR",41.2,null,0,4,"AN PLUS INOX ACCESSORI MONOPARETE"]
["M091150180","AUMENTO MONO DN150M./180 F. AISI 316L BA SP.0,4 mm","PZ","EUR",74.93,null,0,4,"AN PLUS INOX ACCESSORI MONOPARETE"]
["M091150180E","AUMENTO MONO DN150M./180 F. AISI 316L BA SP.0,4 mm ECCENTRICO","PZ","EUR",99.3,null,0,4,"AN PLUS INOX ACCESSORI MONOPARETE"]
["M091150200","AUMENTO MONO DN150M./200 F. AISI 316L BA SP.0,4 mm","PZ","EUR",82.84,null,0,4,"AN PLUS INOX ACCESSORI MONOPARETE"]
["M091150200E","AUMENTO MONO DN150M./200 F. AISI 316L BA SP.0,4 mm ECCENTRICO","PZ","EUR",109.77,null,0,4,"AN PLUS INOX ACCESSORI MONOPARETE"]
["M091150220","AUMENTO MONO DN150M./220 F. AISI 316L BA SP.0,4 mm","PZ","EUR",98.25,null,0,4,"AN PLUS INOX ACCESSORI MONOPARETE"]
["M091150220E","AUMENTO MONO DN150M./220F. AISI 316L BA SP.0,4 mm ECCENTRICO","PZ","EUR",130.18,null,0,4,"AN PLUS INOX ACCESSORI MONOPARETE"]
["M091150230E","AUMENTO MONO DN 150M./230F. AISI 316L BA SP.0,4 mm ECCENTRICO","PZ","EUR",169.3,null,0,4,"AN PLUS INOX ACCESSORI MONOPARETE"]
["M091150250","AUMENTO MONO DN150M./250 F. AISI 316L BA SP.0,4 mm","PZ","EUR",101.14,null,0,4,"AN PLUS INOX ACCESSORI MONOPARETE"]
["M091150250E","AUMENTO MONO DN 150M./250F. AISI 316L BA  ECCENTRICO","PZ","EUR",134.02,null,0,4,"AN PLUS INOX ACCESSORI MONOPARETE"]
["M091150300","AUMENTO MONO DN150M./300 F. AISI 316L BA SP.0,4 mm","PZ","EUR",127.04,null,0,4,"AN PLUS INOX ACCESSORI MONOPARETE"]
["M091150300E","AUMENTO MONO DN150M./300F. AISI 316L BA SP.0,4 mm ECCENTRICO","PZ","EUR",168.34,null,0,4,"AN PLUS INOX ACCESSORI MONOPARETE"]
["M091150350","AUMENTO MONO DN 150 M./350 F. AISI 316L BA SP.0,4 mm","PZ","EUR",209.56,null,0,4,"AN PLUS INOX ACCESSORI MONOPARETE"]
["M091150350E","AUMENTO MONO DN 150 MASCHIO M. / 350 FEMMINA F. AISI 316L BA SP.0,4 mm ECCENTRICO","PZ","EUR",261.94,null,0,4,"AN PLUS INOX ACCESSORI MONOPARETE"]
["M091150400","AUMENTO MONO DN 150 M./400 F. AISI 316L BA SP.0,4 mm","PZ","EUR",195.99,null,0,4,"AN PLUS INOX ACCESSORI MONOPARETE"]
["M091160180","AUMENTO MONO DN160M./180 F. AISI 316L BA SP.0,4 mm","PZ","EUR",86.85,null,0,4,"AN PLUS INOX ACCESSORI MONOPARETE"]
["M091160180E","AUMENTO MONO DN160M./180 F. AISI 316L BA SP.0,4 mm ECCENTRICO","PZ","EUR",108.56,null,0,4,"AN PLUS INOX ACCESSORI MONOPARETE"]
["M091160200","AUMENTO MONO DN160M./200 F. AISI 316L BA SP.0,4 mm","PZ","EUR",95.83,null,0,4,"AN PLUS INOX ACCESSORI MONOPARETE"]
["M091160200E","AUMENTO MONO DN160M./200 F. AISI 316L BA SP.0,4 mm ECCENTRICO","PZ","EUR",119.79,null,0,4,"AN PLUS INOX ACCESSORI MONOPARETE"]
["M091160220","AUMENTO MONO DN160M./220 F. AISI 316L BA SP.0,4 mm","PZ","EUR",106.69,null,0,4,"AN PLUS INOX ACCESSORI MONOPARETE"]
["M091160220E","AUMENTO MONO DN160M./220F. AISI 316L BA SP.0,4 mm ECCENTRICO","PZ","EUR",133.38,null,0,4,"AN PLUS INOX ACCESSORI MONOPARETE"]
["M091160250","AUMENTO MONO DN160M./250 F. AISI 316L BA SP.0,4 mm","PZ","EUR",117.39,null,0,4,"AN PLUS INOX ACCESSORI MONOPARETE"]
["M091160250E","AUMENTO MONO DN160M./250F. AISI 316L BA SP.0,4 mm ECCENTRICO","PZ","EUR",146.72,null,0,4,"AN PLUS INOX ACCESSORI MONOPARETE"]
["M091160300","AUMENTO MONO DN160M./300 F. AISI 316L BA SP.0,4 mm","PZ","EUR",139.68,null,0,4,"AN PLUS INOX ACCESSORI MONOPARETE"]
["M091160300E","AUMENTO MONO DN160M./300F. AISI 316L BA SP.0,4 mm ECCENTRICO","PZ","EUR",174.6,null,0,4,"AN PLUS INOX ACCESSORI MONOPARETE"]
["M091180200","AUMENTO MONO DN180M./200 F. AISI 316L BA SP.0,4 mm","PZ","EUR",97.02,null,0,4,"AN PLUS INOX ACCESSORI MONOPARETE"]
["M091180200E","AUMENTO MONO DN180M./200 F. AISI 316L BA SP.0,4 mm ECCENTRICO","PZ","EUR",121.27,null,0,4,"AN PLUS INOX ACCESSORI MONOPARETE"]
["M091180220","AUMENTO MONO DN180M./220 F. AISI 316L BA SP.0,4 mm","PZ","EUR",109.24,null,0,4,"AN PLUS INOX ACCESSORI MONOPARETE"]
["M091180220E","AUMENTO MONO DN180M./220F. AISI 316L BA SP.0,4 mm ECCENTRICO","PZ","EUR",136.52,null,0,4,"AN PLUS INOX ACCESSORI MONOPARETE"]
["M091180250","AUMENTO MONO DN180M./250 F. AISI 316L BA SP.0,4 mm","PZ","EUR",120.69,null,0,4,"AN PLUS INOX ACCESSORI MONOPARETE"]
["M091180250E","AUMENTO MONO DN180M./250F. AISI 316L BA SP.0,4 mm ECCENTRICO","PZ","EUR",150.84,null,0,4,"AN PLUS INOX ACCESSORI MONOPARETE"]
["M091180300","AUMENTO MONO DN180M./300 F. AISI 316L BA SP.0,4 mm","PZ","EUR",150.9,null,0,4,"AN PLUS INOX ACCESSORI MONOPARETE"]
["M091180300E","AUMENTO MONO DN180M./300F. AISI 316L BA SP.0,4 mm ECCENTRICO","PZ","EUR",188.62,null,0,4,"AN PLUS INOX ACCESSORI MONOPARETE"]
["M091180350","AUMENTO MONO DN180M./350 F. AISI 316L BA SP.0,4 mm","PZ","EUR",187.9,null,0,4,"AN PLUS INOX ACCESSORI MONOPARETE"]
["M091180350E","AUMENTO MONO DN 180M./350F. AISI 316L BA SP.0,4 mm ECCENTRICO","PZ","EUR",234.89,null,0,4,"AN PLUS INOX ACCESSORI MONOPARETE"]
["M091180400","AUMENTO MONO DN180M./400 F. AISI 316L BA SP.0,4 mm","PZ","EUR",209.56,null,0,4,"AN PLUS INOX ACCESSORI MONOPARETE"]
["M091180400E","AUMENTO MONO DN 180M./400F. AISI 316L BA SP.0,4 mm ECCENTRICO","PZ","EUR",261.94,null,0,4,"AN PLUS INOX ACCESSORI MONOPARETE"]
["M091200220","AUMENTO MONO DN200M./220 F. AISI 316L BA SP.0,4 mm","PZ","EUR",114.3,null,0,4,"AN PLUS INOX ACCESSORI MONOPARETE"]
["M091200220E","AUMENTO MONO DN200M./220F. AISI 316L BA SP.0,4 mm ECCENTRICO","PZ","EUR",142.87,null,0,4,"AN PLUS INOX ACCESSORI MONOPARETE"]
["M091200250","AUMENTO MONO DN200M./250 F. AISI 316L BA SP.0,4 mm","PZ","EUR",127.55,null,0,4,"AN PLUS INOX ACCESSORI MONOPARETE"]
["M091200250E","AUMENTO MONO DN 200M./250F. AISI 316L BA SP.0,4 mm ECCENTRICO","PZ","EUR",159.43,null,0,4,"AN PLUS INOX ACCESSORI MONOPARETE"]
["M091200300","AUMENTO MONO DN200M./300 F. AISI 316L BA SP.0,4 mm","PZ","EUR",158.45,null,0,4,"AN PLUS INOX ACCESSORI MONOPARETE"]
["M091200300E","AUMENTO MONO DN200M./300F. AISI 316L BA SP.0,4 mm ECCENTRICO","PZ","EUR",198.05,null,0,4,"AN PLUS INOX ACCESSORI MONOPARETE"]
["M091200350","AUMENTO MONO DN200M./350 F. AISI 316L BA SP.0,4 mm","PZ","EUR",193,null,0,4,"AN PLUS INOX ACCESSORI MONOPARETE"]
["M091200350E","AUMENTO MONO DN 200M./350F. AISI 316L BA SP.0,4 mm ECCENTRICO","PZ","EUR",241.23,null,0,4,"AN PLUS INOX ACCESSORI MONOPARETE"]
["M091200400","AUMENTO MONO DN200M./400 F. AISI 316L BA SP.0,4 mm","PZ","EUR",214.44,null,0,4,"AN PLUS INOX ACCESSORI MONOPARETE"]
["M091200400E","AUMENTO MONO DN 200M./400F. AISI 316L BA SP.0,4 mm ECCENTRICO","PZ","EUR",268.01,null,0,4,"AN PLUS INOX ACCESSORI MONOPARETE"]
["M091200450","AUMENTO MONO DN200M./450 F. AISI 316L BA SP.0,4 mm","PZ","EUR",264.11,null,0,4,"AN PLUS INOX ACCESSORI MONOPARETE"]
["M091200450E","AUMENTO MONO DN 200M./450F. AISI 316L BA SP.0,4 mm ECCENTRICO","PZ","EUR",330.13,null,0,4,"AN PLUS INOX ACCESSORI MONOPARETE"]
["M091200500","AUMENTO MONO DN200M./500 F. AISI 316L BA SP.0,4 mm","PZ","EUR",315.77,null,0,4,"AN PLUS INOX ACCESSORI MONOPARETE"]
["M091200500E","AUMENTO MONO DN 200M./500F. AISI 316L BA SP.0,4 mm ECCENTRICO","PZ","EUR",394.72,null,0,4,"AN PLUS INOX ACCESSORI MONOPARETE"]
["M091220250","AUMENTO MONO DN220M./250 F. AISI 316L BA SP.0,4 mm","PZ","EUR",139.68,null,0,4,"AN PLUS INOX ACCESSORI MONOPARETE"]
["M091220250E","AUMENTO MONO DN 220M./250F. AISI 316L BA SP.0,5 mm ECCENTRICO","PZ","EUR",175.02,null,0,4,"AN PLUS INOX ACCESSORI MONOPARETE"]
["M091220300","AUMENTO MONO DN220M./300 F. AISI 316L BA SP.0,4 mm","PZ","EUR",167.63,null,0,4,"AN PLUS INOX ACCESSORI MONOPARETE"]
["M091220300E","AUMENTO MONO DN 220M./300F. AISI 316L BA SP.0,5 mm ECCENTRICO","PZ","EUR",209.54,null,0,4,"AN PLUS INOX ACCESSORI MONOPARETE"]
["M091220350","AUMENTO MONO DN220M./350 F. AISI 316L BA SP.0,5 mm","PZ","EUR",203.15,null,0,4,"AN PLUS INOX ACCESSORI MONOPARETE"]
["M091220350E","AUMENTO MONO DN 220M./350F. AISI 316L BA SP.0,5 mm ECCENTRICO","PZ","EUR",253.92,null,0,4,"AN PLUS INOX ACCESSORI MONOPARETE"]
["M091220400","AUMENTO MONO DN220M./400 F. AISI 316L BA SP.0,5 mm","PZ","EUR",217.37,null,0,4,"AN PLUS INOX ACCESSORI MONOPARETE"]
["M091220400E","AUMENTO MONO DN 220M./400F. AISI 316L BA SP.0,5 mm ECCENTRICO","PZ","EUR",271.71,null,0,4,"AN PLUS INOX ACCESSORI MONOPARETE"]
["M091220450","AUMENTO MONO DN220M./450 F. AISI 316L BA SP.0,5 mm","PZ","EUR",264.6,null,0,4,"AN PLUS INOX ACCESSORI MONOPARETE"]
["M091220450E","AUMENTO MONO DN 220M./450F. AISI 316L BA SP.0,5 mm ECCENTRICO","PZ","EUR",330.76,null,0,4,"AN PLUS INOX ACCESSORI MONOPARETE"]
["M091220500","AUMENTO MONO DN220M./500 F. AISI 316L BA SP.0,5 mm","PZ","EUR",319.67,null,0,4,"AN PLUS INOX ACCESSORI MONOPARETE"]
["M091220500E","AUMENTO MONO DN 220M./500F. AISI 316L BA SP.0,5 mm ECCENTRICO","PZ","EUR",399.6,null,0,4,"AN PLUS INOX ACCESSORI MONOPARETE"]
["M091250300","AUMENTO MONO DN250M./300 F. AISI 316L BA SP.0,4 mm","PZ","EUR",174.02,null,0,4,"AN PLUS INOX ACCESSORI MONOPARETE"]
["M091250300E","AUMENTO MONO DN 250M./300F. AISI 316L BA SP.0,5 mm ECCENTRICO","PZ","EUR",217.52,null,0,4,"AN PLUS INOX ACCESSORI MONOPARETE"]
["M091250350","AUMENTO MONO DN250M./350 F. AISI 316L BA SP.0,4 mm","PZ","EUR",213.36,null,0,4,"AN PLUS INOX ACCESSORI MONOPARETE"]
["M091250350E","AUMENTO MONO DN 250M./350F. AISI 316L BA SP.0,5 mm ECCENTRICO","PZ","EUR",266.71,null,0,4,"AN PLUS INOX ACCESSORI MONOPARETE"]
["M091250400","AUMENTO MONO DN250M./400F. AISI 316L BA SP.0,5 mm","PZ","EUR",246.88,null,0,4,"AN PLUS INOX ACCESSORI MONOPARETE"]
["M091250400E","AUMENTO MONO DN 250M./400F. AISI 316L BA SP.0,5 mm ECCENTRICO","PZ","EUR",308.6,null,0,4,"AN PLUS INOX ACCESSORI MONOPARETE"]
["M091250450","AUMENTO MONO DN250M./450 F. AISI 316L BA SP.0,4 mm","PZ","EUR",278.42,null,0,4,"AN PLUS INOX ACCESSORI MONOPARETE"]
["M091250450E","AUMENTO MONO DN 250M./450F. AISI 316L BA SP.0,5 mm ECCENTRICO","PZ","EUR",348.03,null,0,4,"AN PLUS INOX ACCESSORI MONOPARETE"]
["M091250500","AUMENTO MONO DN250M./500 F. AISI 316L BA SP.0,4 mm","PZ","EUR",323.65,null,0,4,"AN PLUS INOX ACCESSORI MONOPARETE"]
["M091250500E","AUMENTO MONO DN 250M./500F. AISI 316L BA SP.0,5 mm ECCENTRICO","PZ","EUR",404.58,null,0,4,"AN PLUS INOX ACCESSORI MONOPARETE"]
["M091300350","AUMENTO MONO DN300M./350 F. AISI 316L BA SP.0,5 mm","PZ","EUR",228.59,null,0,4,"AN PLUS INOX ACCESSORI MONOPARETE"]
["M091300350E","AUMENTO MONO DN 300M./350F. AISI 316L BA SP.0,5 mm ECCENTRICO","PZ","EUR",285.75,null,0,4,"AN PLUS INOX ACCESSORI MONOPARETE"]
["M091300400","AUMENTO MONO DN300M./400 F. AISI 316L BA SP.0,5 mm","PZ","EUR",253.95,null,0,4,"AN PLUS INOX ACCESSORI MONOPARETE"]
["M091300400E","AUMENTO MONO DN 300M./400F. AISI 316L BA SP.0,5 mm ECCENTRICO","PZ","EUR",317.47,null,0,4,"AN PLUS INOX ACCESSORI MONOPARETE"]
["M091300450","AUMENTO MONO DN300M./450 F. AISI 316L BA SP.0,5 mm","PZ","EUR",291.17,null,0,4,"AN PLUS INOX ACCESSORI MONOPARETE"]
["M091300450E","AUMENTO MONO DN 300M./450F. AISI 316L BA SP.0,5 mm ECCENTRICO","PZ","EUR",363.95,null,0,4,"AN PLUS INOX ACCESSORI MONOPARETE"]
["M091300500","AUMENTO MONO DN300M./500 F. AISI 316L BA SP.0,5 mm","PZ","EUR",380.97,null,0,4,"AN PLUS INOX ACCESSORI MONOPARETE"]
["M091300500E","AUMENTO MONO DN 300M./500F. AISI 316L BA SP.0,5 mm ECCENTRICO","PZ","EUR",476.23,null,0,4,"AN PLUS INOX ACCESSORI MONOPARETE"]
["M091350400","AUMENTO MONO DN350M./400 F. AISI 316L BA SP.0,5 mm","PZ","EUR",269.24,null,0,4,"AN PLUS INOX ACCESSORI MONOPARETE"]
["M091350400E","AUMENTO MONO DN350M./400F. AISI 316L BA SP.0,5 mm ECCENTRICO","PZ","EUR",336.56,null,0,4,"AN PLUS INOX ACCESSORI MONOPARETE"]
["M091350450","AUMENTO MONO DN350M./450 F. AISI 316L BA SP.0,5 mm","PZ","EUR",316.75,null,0,4,"AN PLUS INOX ACCESSORI MONOPARETE"]
["M091350450E","AUMENTO MONO DN350M./450F. AISI 316L BA SP.0,5 mm ECCENTRICO","PZ","EUR",395.95,null,0,4,"AN PLUS INOX ACCESSORI MONOPARETE"]
["M091350500","AUMENTO MONO DN350M./500 F. AISI 316L BA SP.0,5 mm","PZ","EUR",389.55,null,0,4,"AN PLUS INOX ACCESSORI MONOPARETE"]
["M091350500E","AUMENTO MONO DN350M./500F. AISI 316L BA SP.0,5 mm ECCENTRICO","PZ","EUR",486.95,null,0,4,"AN PLUS INOX ACCESSORI MONOPARETE"]
["M091400450","AUMENTO MONO DN400M./450 F. AISI 316L BA","PZ","EUR",336.39,null,0,4,"AN PLUS INOX ACCESSORI MONOPARETE"]
["M091400450E","AUMENTO MONO DN400M./450F. AISI 316L BA SP.0,5 mm ECCENTRICO","PZ","EUR",420.48,null,0,4,"AN PLUS INOX ACCESSORI MONOPARETE"]
["M091400500","AUMENTO MONO DN400M./500 F. AISI 316L BA","PZ","EUR",406.25,null,0,4,"AN PLUS INOX ACCESSORI MONOPARETE"]
["M091400500E","AUMENTO MONO DN400M./500F. AISI 316L BA SP.0,5 mm ECCENTRICO","PZ","EUR",507.83,null,0,4,"AN PLUS INOX ACCESSORI MONOPARETE"]
["M091450500","AUMENTO MONO DN450M./500 F. AISI 316L BA SP.0,5 mm","PZ","EUR",426.89,null,0,4,"AN PLUS INOX ACCESSORI MONOPARETE"]
["M092060050","RIDUZIONE MONO DN 60M /50F AISI 316L BA SP.0,5 mm","PZ","EUR",48.03,null,0,4,"AN PLUS INOX ACCESSORI MONOPARETE"]
["M092080050","RIDUZIONE MONO DN 80M /50F AISI 316L BA SP.0,5 mm","PZ","EUR",48.03,null,0,4,"AN PLUS INOX ACCESSORI MONOPARETE"]
["M092080060","RIDUZIONE MONO DN60F./80M. AISI 316L BA SP.0,4 mm","PZ","EUR",48.03,null,0,4,"AN PLUS INOX ACCESSORI MONOPARETE"]
["M092100060","RIDUZIONE MONO DN 60F./100M. AISI 316L BA SP.0,4 mm","PZ","EUR",49.54,null,0,4,"AN PLUS INOX ACCESSORI MONOPARETE"]
["M092100080","RIDUZIONE MONO DN100M./80F. AISI 316L BA SP.0,4 mm","PZ","EUR",48.03,null,0,4,"AN PLUS INOX ACCESSORI MONOPARETE"]
["M092100080E","RIDUZIONE MONO DN 100 M./80 F. AISI 316L BA SP.0,4 mm ECCENTRICO","PZ","EUR",60.02,null,0]
["M092110100","RIDUZIONE MONO DN110M./100F. AISI 316L BA SP.0,4 mm","PZ","EUR",28.29,null,0,4,"AN PLUS INOX ACCESSORI MONOPARETE"]
["M092120080","RIDUZIONE MONO DN120M./80F. AISI 316L BA SP.0,4 mm","PZ","EUR",48.03,null,0,4,"AN PLUS INOX ACCESSORI MONOPARETE"]
["M092120100","RIDUZIONE MONO DN120M./100F. AISI 316L BA SP.0,4 mm","PZ","EUR",48.03,null,0,4,"AN PLUS INOX ACCESSORI MONOPARETE"]
["M092120110","RIDUZIONE MONO DN120M./110F. AISI 316L BA SP.0,4 mm","PZ","EUR",29.14,null,0,4,"AN PLUS INOX ACCESSORI MONOPARETE"]
["M092120110E","RIDUZIONE MONO DN 120 M. /110 F.  SP.0,4 mm ECCENTRICO","PZ","EUR",36.43,null,0,4,"AN PLUS INOX ACCESSORI MONOPARETE"]
["M092130080","RIDUZIONE MONO DN130M./80F. AISI 316L BA SP.0,4 mm","PZ","EUR",48.81,null,0,4,"AN PLUS INOX ACCESSORI MONOPARETE"]
["M092130100","RIDUZIONE MONO DN130M./100F. AISI 316L BA SP.0,4 mm","PZ","EUR",48.99,null,0,4,"AN PLUS INOX ACCESSORI MONOPARETE"]
["M092130110","RIDUZIONE MONO DN130M./110F. AISI 316L BA SP.0,4 mm","PZ","EUR",52.82,null,0,4,"AN PLUS INOX ACCESSORI MONOPARETE"]
["M092130120","RIDUZIONE MONO DN130M./120F. AISI 316L BA SP.0,4 mm","PZ","EUR",30.13,null,0,4,"AN PLUS INOX ACCESSORI MONOPARETE"]
["M092130120E","RIDUZIONE MONO DN130M./120F. AISI 316L BA SP.0,4 mm ECCENTRICO","PZ","EUR",37.65,null,0]
["M092130125","RIDUZIONE MONO DN130M./125F. AISI 316L BA SP.0,4 mm","PZ","EUR",30.13,null,0,4,"AN PLUS INOX ACCESSORI MONOPARETE"]
["M092140080","RIDUZIONE MONO DN140M./80F. AISI 316L BA SP.0,4 mm","PZ","EUR",51.55,null,0,4,"AN PLUS INOX ACCESSORI MONOPARETE"]
["M092140100","RIDUZIONE MONO DN140M./100F. AISI 316L BA SP.0,4 mm","PZ","EUR",52.16,null,0,4,"AN PLUS INOX ACCESSORI MONOPARETE"]
["M092140110","RIDUZIONE MONO DN140M./110F. AISI 316L BA SP.0,4 mm","PZ","EUR",55.64,null,0,4,"AN PLUS INOX ACCESSORI MONOPARETE"]
["M092140120","RIDUZIONE MONO DN140M./120F. AISI 316L BA SP.0,4 mm","PZ","EUR",56.08,null,0,4,"AN PLUS INOX ACCESSORI MONOPARETE"]
["M092140120E","RIDUZIONE MONO DN 140 M./120 F. AISI 316L BA SP.0,4 mm ECCENTRICO","PZ","EUR",70.1,null,0,4,"AN PLUS INOX ACCESSORI MONOPARETE"]
["M092140130","RIDUZIONE MONO DN140M./130F. AISI 316L BA SP.0,4 mm","PZ","EUR",31.07,null,0,4,"AN PLUS INOX ACCESSORI MONOPARETE"]
["M092150080","RIDUZIONE MONO DN150M./80F. AISI 316L BA SP.0,4 mm","PZ","EUR",53.85,null,0,4,"AN PLUS INOX ACCESSORI MONOPARETE"]
["M092150100","RIDUZIONE MONO DN150M./100F. AISI 316L BA SP.0,4 mm","PZ","EUR",54.92,null,0,4,"AN PLUS INOX ACCESSORI MONOPARETE"]
["M092150110","RIDUZIONE MONO DN150M./110F. AISI 316L BA SP.0,4 mm","PZ","EUR",58.76,null,0,4,"AN PLUS INOX ACCESSORI MONOPARETE"]
["M092150120","RIDUZIONE MONO DN150M./120F. AISI 316L BA SP.0,4 mm","PZ","EUR",59.05,null,0,4,"AN PLUS INOX ACCESSORI MONOPARETE"]
["M092150130","RIDUZIONE MONO DN150M./130F. AISI 316L BA SP.0,4 mm","PZ","EUR",59.24,null,0,4,"AN PLUS INOX ACCESSORI MONOPARETE"]
["M092150140","RIDUZIONE MONO DN150M./140F. AISI 316L BA SP.0,4 mm","PZ","EUR",32.02,null,0,4,"AN PLUS INOX ACCESSORI MONOPARETE"]
["M092160080","RIDUZIONE MONO DN160M./80F. AISI 316L BA SP.0,4 mm","PZ","EUR",57.65,null,0,4,"AN PLUS INOX ACCESSORI MONOPARETE"]
["M092160100","RIDUZIONE MONO DN160M./100F. AISI 316L BA SP.0,4 mm","PZ","EUR",61.62,null,0,4,"AN PLUS INOX ACCESSORI MONOPARETE"]
["M092160110","RIDUZIONE MONO DN160M./110F. AISI 316L BA SP.0,4 mm","PZ","EUR",67.04,null,0,4,"AN PLUS INOX ACCESSORI MONOPARETE"]
["M092160120","RIDUZIONE MONO DN160M./120F. AISI 316L BA SP.0,4 mm","PZ","EUR",67.36,null,0,4,"AN PLUS INOX ACCESSORI MONOPARETE"]
["M092160130","RIDUZIONE MONO DN160M./130F. AISI 316L BA SP.0,4 mm","PZ","EUR",67.86,null,0,4,"AN PLUS INOX ACCESSORI MONOPARETE"]
["M092160140","RIDUZIONE MONO DN160M./140F. AISI 316L BA SP.0,4 mm","PZ","EUR",68.06,null,0,4,"AN PLUS INOX ACCESSORI MONOPARETE"]
["M092160140E","RIDUZIONE MONO DN160M./140F. AISI 316L BA SP.0,4 mm ECCENTRICO","PZ","EUR",85.07,null,0]
["M092160150","RIDUZIONE MONO DN160M./150F. AISI 316L BA SP.0,4 mm","PZ","EUR",31.09,null,0,4,"AN PLUS INOX ACCESSORI MONOPARETE"]
["M092160150E","RIDUZIONE MONO DN160M./150F. AISI 316L BA SP.0,4 mm ECCENTRICO","PZ","EUR",41.2,null,0,4,"AN PLUS INOX ACCESSORI MONOPARETE"]
["M092180080","RIDUZIONE MONO DN180M./80F. AISI 316L BA SP.0,4 mm","PZ","EUR",68.39,null,0,4,"AN PLUS INOX ACCESSORI MONOPARETE"]
["M092180100","RIDUZIONE MONO DN180M./100F. AISI 316L BA SP.0,4 mm","PZ","EUR",68.53,null,0,4,"AN PLUS INOX ACCESSORI MONOPARETE"]
["M092180110","RIDUZIONE MONO DN180M./110F. AISI 316L BA SP.0,4 mm","PZ","EUR",69.88,null,0,4,"AN PLUS INOX ACCESSORI MONOPARETE"]
["M092180120","RIDUZIONE MONO DN180M./120F. AISI 316L BA SP.0,4 mm","PZ","EUR",70.11,null,0,4,"AN PLUS INOX ACCESSORI MONOPARETE"]
["M092180130","RIDUZIONE MONO DN180M./130F. AISI 316L BA SP.0,4 mm","PZ","EUR",70.41,null,0,4,"AN PLUS INOX ACCESSORI MONOPARETE"]
["M092180140","RIDUZIONE MONO DN180M./140F. AISI 316L BA SP.0,4 mm","PZ","EUR",72.73,null,0,4,"AN PLUS INOX ACCESSORI MONOPARETE"]
["M092180150","RIDUZIONE MONO DN180M./150F. AISI 316L BA SP.0,4 mm","PZ","EUR",74.93,null,0,4,"AN PLUS INOX ACCESSORI MONOPARETE"]
["M092180150E","RIDUZIONE MONO DN180M./150F. AISI 316L BA SP.0,4 mm ECCENTRICO","PZ","EUR",99.3,null,0,4,"AN PLUS INOX ACCESSORI MONOPARETE"]
["M092180160","RIDUZIONE MONO DN180M./160F. AISI 316L BA SP.0,4 mm","PZ","EUR",86.85,null,0,4,"AN PLUS INOX ACCESSORI MONOPARETE"]
["M092180160E","RIDUZIONE MONO DN180M./160F. AISI 316L BA SP.0,4 mm ECCENTRICO","PZ","EUR",108.56,null,0,4,"AN PLUS INOX ACCESSORI MONOPARETE"]
["M092200080","RIDUZIONE MONO DN200M./80F. AISI 316L BA SP.0,4 mm","PZ","EUR",76.7,null,0,4,"AN PLUS INOX ACCESSORI MONOPARETE"]
["M092200100","RIDUZIONE MONO DN200M./100F. AISI 316L BA SP.0,4 mm","PZ","EUR",79.01,null,0,4,"AN PLUS INOX ACCESSORI MONOPARETE"]
["M092200110","RIDUZIONE MONO DN200M./110F. AISI 316L BA SP.0,4 mm","PZ","EUR",75.93,null,0,4,"AN PLUS INOX ACCESSORI MONOPARETE"]
["M092200120","RIDUZIONE MONO DN200M./120F. AISI 316L BA SP.0,4 mm","PZ","EUR",82.35,null,0,4,"AN PLUS INOX ACCESSORI MONOPARETE"]
["M092200130","RIDUZIONE MONO DN200M./130F. AISI 316L BA SP.0,4 mm","PZ","EUR",82.59,null,0,4,"AN PLUS INOX ACCESSORI MONOPARETE"]
["M092200140","RIDUZIONE MONO DN200M./140F. AISI 316L BA SP.0,4 mm","PZ","EUR",82.84,null,0,4,"AN PLUS INOX ACCESSORI MONOPARETE"]
["M092200150","RIDUZIONE MONO DN200M./150F. AISI 316L BA SP.0,4 mm","PZ","EUR",82.84,null,0,4,"AN PLUS INOX ACCESSORI MONOPARETE"]
["M092200150E","RIDUZIONE MONO DN 200 MASCHIO M./150 FEMMINA F. SP.0,4 mm ECCENTRICO","PZ","EUR",109.77,null,0,4,"AN PLUS INOX ACCESSORI MONOPARETE"]
["M092200160","RIDUZIONE MONO DN200M./160F. AISI 316L BA SP.0,4 mm","PZ","EUR",95.83,null,0,4,"AN PLUS INOX ACCESSORI MONOPARETE"]
["M092200160E","RIDUZIONE MONO DN 200 M./160 F. AISI 316L BA SP.0,4 mm ECCENTRICO","PZ","EUR",119.79,null,0,4,"AN PLUS INOX ACCESSORI MONOPARETE"]
["M092200180","RIDUZIONE MONO DN200M./180F. AISI 316L BA SP.0,4 mm","PZ","EUR",97.02,null,0,4,"AN PLUS INOX ACCESSORI MONOPARETE"]
["M092200180E","RIDUZIONE MONO DN 200 M/180 F. AISI 316L BA SP.0,4 mm ECCENTRICO","PZ","EUR",121.27,null,0,4,"AN PLUS INOX ACCESSORI MONOPARETE"]
["M092220080","RIDUZIONE MONO DN220M./80F. AISI 316L BA SP.0,4 mm","PZ","EUR",88.95,null,0,4,"AN PLUS INOX ACCESSORI MONOPARETE"]
["M092220100","RIDUZIONE MONO DN220M./100F. AISI 316L BA SP.0,4 mm","PZ","EUR",91.51,null,0,4,"AN PLUS INOX ACCESSORI MONOPARETE"]
["M092220110","RIDUZIONE MONO DN220M./110F. AISI 316L BA SP.0,4 mm","PZ","EUR",93.95,null,0,4,"AN PLUS INOX ACCESSORI MONOPARETE"]
["M092220120","RIDUZIONE MONO DN220M./120F. AISI 316L BA SP.0,4 mm","PZ","EUR",94.4,null,0,4,"AN PLUS INOX ACCESSORI MONOPARETE"]
["M092220130","RIDUZIONE MONO DN220M./130F. AISI 316L BA SP.0,4 mm","PZ","EUR",94.4,null,0,4,"AN PLUS INOX ACCESSORI MONOPARETE"]
["M092220140","RIDUZIONE MONO DN220M./140F. AISI 316L BA SP.0,4 mm","PZ","EUR",94.78,null,0,4,"AN PLUS INOX ACCESSORI MONOPARETE"]
["M092220150","RIDUZIONE MONO DN220M./150F. AISI 316L BA SP.0,4 mm","PZ","EUR",98.25,null,0,4,"AN PLUS INOX ACCESSORI MONOPARETE"]
["M092220160","RIDUZIONE MONO DN220M./160F. AISI 316L BA SP.0,4 mm","PZ","EUR",106.69,null,0,4,"AN PLUS INOX ACCESSORI MONOPARETE"]
["M092220180","RIDUZIONE MONO DN220M./180F. AISI 316L BA SP.0,4 mm","PZ","EUR",109.24,null,0,4,"AN PLUS INOX ACCESSORI MONOPARETE"]
["M092220200","RIDUZIONE MONO DN220M./200F. AISI 316L BA SP.0,4 mm","PZ","EUR",114.3,null,0,4,"AN PLUS INOX ACCESSORI MONOPARETE"]
["M092250080","RIDUZIONE MONO DN250M./80F. AISI 316L BA SP.0,4 mm","PZ","EUR",88.95,null,0,4,"AN PLUS INOX ACCESSORI MONOPARETE"]
["M092250080E","RIDUZIONE MONO DN 250 M./80 F. AISI 316L BA SP.0,4 mm ECCENTRICO","PZ","EUR",111.18,null,0]
["M092250100","RIDUZIONE MONO DN250M./100F. AISI 316L BA SP.0,4 mm","PZ","EUR",93.95,null,0,4,"AN PLUS INOX ACCESSORI MONOPARETE"]
["M092250110","RIDUZIONE MONO DN250M./110F. AISI 316L BA SP.0,4 mm","PZ","EUR",99.07,null,0,4,"AN PLUS INOX ACCESSORI MONOPARETE"]
["M092250120","RIDUZIONE MONO DN250M./120F. AISI 316L BA SP.0,4 mm","PZ","EUR",100.63,null,0,4,"AN PLUS INOX ACCESSORI MONOPARETE"]
["M092250130","RIDUZIONE MONO DN250M./130F. AISI 316L BA SP.0,4 mm","PZ","EUR",102.43,null,0,4,"AN PLUS INOX ACCESSORI MONOPARETE"]
["M092250140","RIDUZIONE MONO DN250M./140F. AISI 316L BA SP.0,4 mm","PZ","EUR",104.43,null,0,4,"AN PLUS INOX ACCESSORI MONOPARETE"]
["M092250150","RIDUZIONE MONO DN250M./150F. AISI 316L BA SP.0,4 mm","PZ","EUR",101.14,null,0,4,"AN PLUS INOX ACCESSORI MONOPARETE"]
["M092250150E","RIDUZIONE MONO DN 250 M/150 F. AISI 316L BA SP.0,4 mm ECCENTRICO","PZ","EUR",134.02,null,0]
["M092250160","RIDUZIONE MONO DN250M./160F. AISI 316L BA SP.0,4 mm","PZ","EUR",117.39,null,0,4,"AN PLUS INOX ACCESSORI MONOPARETE"]
["M092250160E","RIDUZIONE MONO DN 160 F./250 M. AISI 316L BA SP.0,4 mm ECCENTRICA","PZ","EUR",146.72,null,0,4,"AN PLUS INOX ACCESSORI MONOPARETE"]
["M092250180","RIDUZIONE MONO DN250M./180F. AISI 316L BA SP.0,4 mm","PZ","EUR",120.69,null,0,4,"AN PLUS INOX ACCESSORI MONOPARETE"]
["M092250200","RIDUZIONE MONO DN250M./200F. AISI 316L BA SP.0,4 mm","PZ","EUR",127.55,null,0,4,"AN PLUS INOX ACCESSORI MONOPARETE"]
["M092250200E","RIDUZIONE MONO DN 250 M/200 F. AISI 316L BA SP.0,4 mm ECCENTRICO","PZ","EUR",159.43,null,0,4,"AN PLUS INOX ACCESSORI MONOPARETE"]
["M092250220","RIDUZIONE MONO DN250M./220F. AISI 316L BA SP.0,4 mm","PZ","EUR",139.68,null,0,4,"AN PLUS INOX ACCESSORI MONOPARETE"]
["M092300080","RIDUZIONE MONO DN300M./80F. AISI 316L BA SP.0,4 mm","PZ","EUR",114.3,null,0,4,"AN PLUS INOX ACCESSORI MONOPARETE"]
["M092300100","RIDUZIONE MONO DN300M./100F. AISI 316L BA SP.0,4 mm","PZ","EUR",119.48,null,0,4,"AN PLUS INOX ACCESSORI MONOPARETE"]
["M092300110","RIDUZIONE MONO DN300M./110F. AISI 316L BA SP.0,4 mm","PZ","EUR",121.86,null,0,4,"AN PLUS INOX ACCESSORI MONOPARETE"]
["M092300120","RIDUZIONE MONO DN300M./120F. AISI 316L BA SP.0,4 mm","PZ","EUR",127.03,null,0,4,"AN PLUS INOX ACCESSORI MONOPARETE"]
["M092300130","RIDUZIONE MONO DN300M./130F. AISI 316L BA SP.0,4 mm","PZ","EUR",129.5,null,0,4,"AN PLUS INOX ACCESSORI MONOPARETE"]
["M092300140","RIDUZIONE MONO DN300M./140F. AISI 316L BA SP.0,4 mm","PZ","EUR",132.11,null,0,4,"AN PLUS INOX ACCESSORI MONOPARETE"]
["M092300150","RIDUZIONE MONO DN300M./150F. AISI 316L BA SP.0,4 mm","PZ","EUR",127.04,null,0,4,"AN PLUS INOX ACCESSORI MONOPARETE"]
["M092300160","RIDUZIONE MONO DN300M./160F. AISI 316L BA SP.0,4 mm","PZ","EUR",139.68,null,0,4,"AN PLUS INOX ACCESSORI MONOPARETE"]
["M092300180","RIDUZIONE MONO DN300M./180F. AISI 316L BA SP.0,4 mm","PZ","EUR",150.9,null,0,4,"AN PLUS INOX ACCESSORI MONOPARETE"]
["M092300200","RIDUZIONE MONO DN300M./200F. AISI 316L BA SP.0,4 mm","PZ","EUR",158.45,null,0,4,"AN PLUS INOX ACCESSORI MONOPARETE"]
["M092300200E","RIDUZIONE MONO DN 300 M./200 F. AISI 316L BA SP.0,4 mm ECCENTRICO","PZ","EUR",198.05,null,0,4,"AN PLUS INOX ACCESSORI MONOPARETE"]
["M092300220","RIDUZIONE MONO DN300M./220F. AISI 316L BA SP.0,4 mm","PZ","EUR",167.63,null,0,4,"AN PLUS INOX ACCESSORI MONOPARETE"]
["M092300250","RIDUZIONE MONO DN300M./250F. AISI 316L BA SP.0,4 mm","PZ","EUR",174.02,null,0,4,"AN PLUS INOX ACCESSORI MONOPARETE"]
["M092300250E","RIDUZIONE MONO DN 300 M./250 F. AISI 316L BA SP.0,5 mm ECCENTRICO","PZ","EUR",217.52,null,0,4,"AN PLUS INOX ACCESSORI MONOPARETE"]
["M092350180","RIDUZIONE MONO DN350M./180F. AISI 316L BA SP.0,5 mm","PZ","EUR",187.9,null,0,4,"AN PLUS INOX ACCESSORI MONOPARETE"]
["M092350200","RIDUZIONE MONO DN350M./200F. AISI 316L BA SP.0,5 mm","PZ","EUR",193,null,0,4,"AN PLUS INOX ACCESSORI MONOPARETE"]
["M092350200E","RIDUZIONE MONO DN 350 M./200 F. AISI 316L BA SP.0,5 mm ECCENTRICO","PZ","EUR",241.23,null,0]
["M092350220","RIDUZIONE MONO DN350M./220F. AISI 316L BA SP.0,5 mm","PZ","EUR",203.15,null,0,4,"AN PLUS INOX ACCESSORI MONOPARETE"]
["M092350250","RIDUZIONE MONO DN350M./250F. AISI 316L BA SP.0,5 mm","PZ","EUR",213.36,null,0,4,"AN PLUS INOX ACCESSORI MONOPARETE"]
["M092350300","RIDUZIONE MONO DN350M./300F. AISI 316L BA SP.0,5 mm","PZ","EUR",228.59,null,0,4,"AN PLUS INOX ACCESSORI MONOPARETE"]
["M092400180","RIDUZIONE MONO DN400M./180F. AISI 316L BA SP.0,5 mm","PZ","EUR",209.56,null,0,4,"AN PLUS INOX ACCESSORI MONOPARETE"]
["M092400200","RIDUZIONE MONO DN400M./200F. AISI 316L BA SP.0,5 mm","PZ","EUR",214.44,null,0,4,"AN PLUS INOX ACCESSORI MONOPARETE"]
["M092400220","RIDUZIONE MONO DN400M./220F. AISI 316L BA SP.0,5 mm","PZ","EUR",217.37,null,0,4,"AN PLUS INOX ACCESSORI MONOPARETE"]
["M092400250","RIDUZIONE MONO DN400M./250F. AISI 316L BA SP.0,5 mm","PZ","EUR",246.88,null,0,4,"AN PLUS INOX ACCESSORI MONOPARETE"]
["M092400300","RIDUZIONE MONO DN400M./300F. AISI 316L BA SP.0,5 mm","PZ","EUR",253.95,null,0,4,"AN PLUS INOX ACCESSORI MONOPARETE"]
["M092400350","RIDUZIONE MONO DN400M./350F. AISI 316L BA SP.0,5 mm","PZ","EUR",269.24,null,0,4,"AN PLUS INOX ACCESSORI MONOPARETE"]
["M092450200","RIDUZIONE MONO DN450M./200F. AISI 316L BA SP.0,5 mm","PZ","EUR",264.11,null,0,4,"AN PLUS INOX ACCESSORI MONOPARETE"]
["M092450220","RIDUZIONE MONO DN450M./220F. AISI 316L BA SP.0,5 mm","PZ","EUR",264.6,null,0,4,"AN PLUS INOX ACCESSORI MONOPARETE"]
["M092450250","RIDUZIONE MONO DN450M./250F. AISI 316L BA SP.0,5 mm","PZ","EUR",278.42,null,0,4,"AN PLUS INOX ACCESSORI MONOPARETE"]
["M092450300","RIDUZIONE MONO DN450M./300F. AISI 316L BA SP.0,5 mm","PZ","EUR",291.17,null,0,4,"AN PLUS INOX ACCESSORI MONOPARETE"]
["M092450350","RIDUZIONE MONO DN450M./350F. AISI 316L BA SP.0,5 mm","PZ","EUR",316.75,null,0,4,"AN PLUS INOX ACCESSORI MONOPARETE"]
["M092450400","RIDUZIONE MONO DN450M./400F. AISI 316L BA SP.0,5 mm","PZ","EUR",336.39,null,0,4,"AN PLUS INOX ACCESSORI MONOPARETE"]
["M092500200","RIDUZIONE MONO DN500M./200F. AISI 316L BA SP.0,5 mm","PZ","EUR",315.77,null,0,4,"AN PLUS INOX ACCESSORI MONOPARETE"]
["M092500220","RIDUZIONE MONO DN500M./220F. AISI 316L BA SP.0,5 mm","PZ","EUR",319.67,null,0,4,"AN PLUS INOX ACCESSORI MONOPARETE"]
["M092500250","RIDUZIONE MONO DN500M./250F. AISI 316L BA SP.0,5 mm","PZ","EUR",323.65,null,0,4,"AN PLUS INOX ACCESSORI MONOPARETE"]
["M092500300","RIDUZIONE MONO DN500M./300F. AISI 316L BA SP.0,5 mm","PZ","EUR",380.97,null,0,4,"AN PLUS INOX ACCESSORI MONOPARETE"]
["M092500350","RIDUZIONE MONO DN500M./350F. AISI 316L BA SP.0,5 mm","PZ","EUR",389.55,null,0,4,"AN PLUS INOX ACCESSORI MONOPARETE"]
["M092500400","RIDUZIONE MONO DN500M./400F. AISI 316L BA SP.0,5 mm","PZ","EUR",406.25,null,0,4,"AN PLUS INOX ACCESSORI MONOPARETE"]
["M092500450","RIDUZIONE MONO DN500M./450F. AISI 316L BA SP.0,5 mm","PZ","EUR",426.89,null,0,4,"AN PLUS INOX ACCESSORI MONOPARETE"]
["M092550400","RIDUZIONE MONO DN550M./400F. AISI 316L BA SP.0,5 mm","PZ","EUR",533.62,null,0,4,"AN PLUS INOX ACCESSORI MONOPARETE"]
["M0930001","DIST. X COLLARE MURO AISI 304 BA SP.2 mm (COPPIA) L. 230 mm. CON BULLONE MONTATO","PZ","EUR",53.54,null,0,4,"AN PLUS INOX ACCESSORI MONOPARETE"]
["M0930001A","DIST. X COLLARE MURO AISI 304 BA SP.3 mm (COPPIA) L. 230 mm CON BULLONE MONTATO H.100 mm","PZ","EUR",120.3,null,0,4,"AN PLUS INOX ACCESSORI MONOPARETE"]
["M0930002","DIST. X COLLARE MURO AISI 304 BA SP.2 mm (COPPIA) L. 480 mm","PZ","EUR",66.64,null,0,4,"AN PLUS INOX ACCESSORI MONOPARETE"]
["M0930002A","DIST. X COLLARE MURO AISI 304 BA SP.3 mm (COPPIA) L. 460 mm CON BULLONE MONTATO H.100 mm","PZ","EUR",150.76,null,0,4,"AN PLUS INOX ACCESSORI MONOPARETE"]
["M0930003","DIST. X COLLARE MURO AISI 304 BA L. 600 mm","PZ","EUR",66.03,null,0,4,"AN PLUS INOX ACCESSORI MONOPARETE"]
["M094050AZ","COLL. A MURO C. TASSELLO ACCIAIO ZINCATO DN50","PZ","EUR",7.32,null,0,4,"AN PLUS INOX ACCESSORI MONOPARETE"]
["M094060A","COLL. A MURO C. TASSELLO CON TASSELLO DN60","PZ","EUR",11.98,null,0,4,"AN PLUS INOX ACCESSORI MONOPARETE"]
["M094060AA","COLL. A MURO C. TASSELLO INOX DN60 SP.1,5 mm Conf. 20 Pz.",null,"EUR",10.9,null,0]
["M094060F","COLLARE A MURO INOX DN60 SP.2 mm H.40 mm.","PZ","EUR",25.42,null,0,4,"AN PLUS INOX ACCESSORI MONOPARETE"]
["M094080","COLLARE A MURO INOX DN80 SP.2 mm REGOLABILE H.40 mm.","PZ","EUR",14.95,null,0,4,"AN PLUS INOX ACCESSORI MONOPARETE"]
["M094080A","COLL. A MURO C. TASSELLO INOX DN80 SP.1,5 mm","PZ","EUR",7.9,null,0,4,"AN PLUS INOX ACCESSORI MONOPARETE"]
["M094080AA","COLL. A MURO C. TASSELLO INOX DN80 SP.1,5 mm Conf. 20 Pz.",null,"EUR",6.43,null,0]
["M094080F","COLLARE A MURO INOX DN80 SP.2 mm H.40 mm.","PZ","EUR",20.7,null,0,4,"AN PLUS INOX ACCESSORI MONOPARETE"]
["M094100","COLLARE A MURO INOX DN100 SP.2 mm REGOLABILE H.40 mm.","PZ","EUR",16.1,null,0,4,"AN PLUS INOX ACCESSORI MONOPARETE"]
["M094100A","COLL. A MURO C. TASSELLO INOX DN100 SP.1,5 mm","PZ","EUR",8.25,null,0,4,"AN PLUS INOX ACCESSORI MONOPARETE"]
["M094100AA","COLL. A MURO C. TASSELLO INOX DN100 SP.1,5 mm Conf. 20 Pz.",null,"EUR",6.92,null,0]
["M094100F","COLLARE A MURO INOX DN100 SP.2 mm H.40 mm.","PZ","EUR",21.2,null,0,4,"AN PLUS INOX ACCESSORI MONOPARETE"]
["M094110","COLLARE A MURO INOX DN110 SP.2 mm REGOLABILE H.40 mm.","PZ","EUR",16.65,null,0,4,"AN PLUS INOX ACCESSORI MONOPARETE"]
["M094110A","COLL. A MURO C. TASSELLO INOX DN110 SP.1,5 mm","PZ","EUR",7.37,null,0,4,"AN PLUS INOX ACCESSORI MONOPARETE"]
["M094110AA","COLL. A MURO C. TASSELLO INOX DN110 SP.1,5 mm Conf. 20 Pz.",null,"EUR",7.27,null,0]
["M094120","COLLARE A MURO INOX DN120 SP.2 mm REGOLABILE H.40 mm.","PZ","EUR",16.95,null,0,4,"AN PLUS INOX ACCESSORI MONOPARETE"]
["M094120A","COLL. A MURO C. TASSELLO INOX DN120 SP.1,5 mm","PZ","EUR",8.85,null,0,4,"AN PLUS INOX ACCESSORI MONOPARETE"]
["M094125","COLLARE A MURO INOX DN125 SP.2 mm REGOLABILE H.40 mm.","PZ","EUR",17.1,null,0,4,"AN PLUS INOX ACCESSORI MONOPARETE"]
["M094125A","COLL.FISSA TUBO C. TASSELLO DN125 AISI 304 BA SP.1,5 mm","PZ","EUR",9.31,null,0,4,"AN PLUS INOX ACCESSORI MONOPARETE"]
["M094125AA","COLL. A MURO C. TASSELLO INOX DN125 SP.1,5 mm Conf. 20 Pz.",null,"EUR",16.15,null,0]
["M094130","COLLARE A MURO INOX DN130 SP.2 mm REGOLABILE H.40 mm.","PZ","EUR",17.35,null,0,4,"AN PLUS INOX ACCESSORI MONOPARETE"]
["M094130A","COLL. A MURO C. TASSELLO INOX DN130 SP.1,5 mm","PZ","EUR",9.31,null,0,4,"AN PLUS INOX ACCESSORI MONOPARETE"]
["M094130F","COLLARE A MURO INOX DN130 SP.2 mm H.40 mm.","PZ","EUR",23.36,null,0,4,"AN PLUS INOX ACCESSORI MONOPARETE"]
["M094140","COLLARE A MURO INOX DN140 SP.2 mm REGOLABILE H.40 mm.","PZ","EUR",18,null,0,4,"AN PLUS INOX ACCESSORI MONOPARETE"]
["M094140A","COLL. A MURO C. TASSELLO INOX DN140 SP.1,5 mm","PZ","EUR",9.35,null,0,4,"AN PLUS INOX ACCESSORI MONOPARETE"]
["M094150","COLLARE A MURO INOX DN150 SP.2 mm REGOLABILE H.40 mm.","PZ","EUR",18.4,null,0,4,"AN PLUS INOX ACCESSORI MONOPARETE"]
["M094150A","COLL. A MURO C. TASSELLO INOX DN150 SP.1,5 mm","PZ","EUR",10.01,null,0,4,"AN PLUS INOX ACCESSORI MONOPARETE"]
["M094150F","COLLARE A MURO INOX DN150 SP.2 mm H.40 mm.","PZ","EUR",25.79,null,0,4,"AN PLUS INOX ACCESSORI MONOPARETE"]
["M094160","COLLARE A MURO INOX DN 160 SP.2 mm REGOLABILE H.40 mm.","PZ","EUR",19.15,null,0,4,"AN PLUS INOX ACCESSORI MONOPARETE"]
["M094160A","COLL. A MURO C. TASSELLO INOX DN160 SP.1,5 mm","PZ","EUR",8.16,null,0,4,"AN PLUS INOX ACCESSORI MONOPARETE"]
["M094160AA","COLL. A MURO C. TASSELLO INOX DN160 SP.1,5 mm Conf. 20 Pz.",null,"EUR",8.05,null,0]
["M094180","COLLARE A MURO INOX DN180 SP.2 mm REGOLABILE H.40 mm.","PZ","EUR",20.05,null,0,4,"AN PLUS INOX ACCESSORI MONOPARETE"]
["M094180A","COLL. A MURO C. TASSELLO INOX DN180 SP.1,5 mm","PZ","EUR",11.05,null,0,4,"AN PLUS INOX ACCESSORI MONOPARETE"]
["M094180F","COLLARE A MURO INOX DN180 SP.2 mm H.40 mm.","PZ","EUR",29.52,null,0,4,"AN PLUS INOX ACCESSORI MONOPARETE"]
["M094200","COLLARE A MURO INOX DN200 SP.2 mm REGOLABILE H.40 mm.","PZ","EUR",21.35,null,0,4,"AN PLUS INOX ACCESSORI MONOPARETE"]
["M094200A","COLL. A MURO C. TASSELLO INOX DN200 SP.1,5 mm","PZ","EUR",11.85,null,0,4,"AN PLUS INOX ACCESSORI MONOPARETE"]
["M094200AA","COLL. A MURO C. TASSELLO INOX DN200 SP.1,5 mm Conf. 20 Pz.",null,"EUR",9.07,null,0]
["M094200F","COLLARE A MURO INOX DN200 SP.2 mm H.40 mm.","PZ","EUR",31.73,null,0,4,"AN PLUS INOX ACCESSORI MONOPARETE"]
["M094200S","DN 150/200 COLLLARE DI SUPPORTO PER ATTRAVERSAMENTO A TETTO","PZ","EUR",90.36,null,0,4,"AN PLUS INOX ACCESSORI MONOPARETE"]
["M094220","COLLARE A MURO INOX DN220 SP.2 mm REGOLABILE H.40 mm.","PZ","EUR",22,null,0,4,"AN PLUS INOX ACCESSORI MONOPARETE"]
["M094230","COLLARE A MURO INOX DN230 SP.2 mm REGOLABILE H.40 mm.","PZ","EUR",22.9,null,0,4,"AN PLUS INOX ACCESSORI MONOPARETE"]
["M094230F","COLLARE A MURO INOX DN230 SP.2 mm H.40 mm.","PZ","EUR",34.11,null,0,4,"AN PLUS INOX ACCESSORI MONOPARETE"]
["M094250","COLLARE A MURO INOX DN250 SP.2 mm REGOLABILE H.40 mm.","PZ","EUR",23.9,null,0,4,"AN PLUS INOX ACCESSORI MONOPARETE"]
["M094250A","COLL. A MURO C. TASSELLO INOX DN250 SP.1,5 mm","PZ","EUR",12.77,null,0,4,"AN PLUS INOX ACCESSORI MONOPARETE"]
["M094250F","COLLARE A MURO INOX DN250 SP.2 mm H.40 mm.","PZ","EUR",36.09,null,0,4,"AN PLUS INOX ACCESSORI MONOPARETE"]
["M094280F","COLLARE A MURO INOX DN280 SP.2 mm H.40 mm.","PZ","EUR",45.09,null,0,4,"AN PLUS INOX ACCESSORI MONOPARETE"]
["M094300","COLLARE A MURO INOX DN300 SP.2 mm REGOLABILE H.40 mm.","PZ","EUR",29.1,null,0,4,"AN PLUS INOX ACCESSORI MONOPARETE"]
["M094300A","COLL. A MURO C. TASSELLO INOX DN300 SP.1,5 mm","PZ","EUR",14.13,null,0,4,"AN PLUS INOX ACCESSORI MONOPARETE"]
["M094300F","COLLARE A MURO INOX DN300 SP.2 mm H.40 mm.","PZ","EUR",40.59,null,0,4,"AN PLUS INOX ACCESSORI MONOPARETE"]
["M094350","COLLARE A MURO INOX DN350 SP.2 mm REGOLABILE H.40 mm.","PZ","EUR",34.1,null,0,4,"AN PLUS INOX ACCESSORI MONOPARETE"]
["M094350F","COLLARE A MURO INOX DN350 SP.2 mm H.40 mm.","PZ","EUR",41.36,null,0,4,"AN PLUS INOX ACCESSORI MONOPARETE"]
["M094400","COLLARE A MURO INOX DN400 SP.3 mm REGOLABILE H.100 mm.","PZ","EUR",40.65,null,0,4,"AN PLUS INOX ACCESSORI MONOPARETE"]
["M094400F","COLLARE A MURO INOX DN400 SP.3 mm H.100 mm.","PZ","EUR",99.45,null,0,4,"AN PLUS INOX ACCESSORI MONOPARETE"]
["M094450","COLLARE A MURO INOX DN450 SP.3 mm REGOLABILE H.100 mm.","PZ","EUR",127.73,null,0,4,"AN PLUS INOX ACCESSORI MONOPARETE"]
["M094450F","COLLARE A MURO INOX DN450 SP.3 mm H.100 mm.","PZ","EUR",127.73,null,0,4,"AN PLUS INOX ACCESSORI MONOPARETE"]
["M094500","COLLARE A MURO INOX DN500 SP.3 mm REGOLABILE H.100 mm.","PZ","EUR",132.48,null,0,4,"AN PLUS INOX ACCESSORI MONOPARETE"]
["M094500F","COLLARE A MURO INOX DN500 SP.3 mm H.100 mm.","PZ","EUR",112.23,null,0,4,"AN PLUS INOX ACCESSORI MONOPARETE"]
["M094550","COLLARE A MURO INOX DN550 SP.3 mm REGOLABILE H.100 mm.","PZ","EUR",137.18,null,0,4,"AN PLUS INOX ACCESSORI MONOPARETE"]
["M094550F","COLLARE A MURO INOX DN550 SP.3 mm H.100 mm.","PZ","EUR",116.19,null,0,4,"AN PLUS INOX ACCESSORI MONOPARETE"]
["M094600","COLLARE A MURO INOX DN600 SP.3 mm REGOLABILE H.100 mm.","PZ","EUR",142.78,null,0]
["M094600F","COLLARE A MURO INOX DN600 SP.3 mm H.100 mm.","PZ","EUR",120.96,null,0,4,"AN PLUS INOX ACCESSORI MONOPARETE"]
["M094650","COLLARE A MURO INOX DN 650 SP.3 mm REGOLABILE H.40 mm.","PZ","EUR",151.38,null,0,4,"AN PLUS INOX ACCESSORI MONOPARETE"]
["M094650F","COLLARE A MURO INOX DN650 SP.3 mm H.100 mm.","PZ","EUR",128.25,null,0,4,"AN PLUS INOX ACCESSORI MONOPARETE"]
["M094700","COLLARE A MURO INOX DN 700 SP.3 mm REGOLABILE H.40 mm.","PZ","EUR",160.84,null,0,4,"AN PLUS INOX ACCESSORI MONOPARETE"]
["M094700F","COLLARE A MURO INOX DN700 SP.3 mm H.100 mm.","PZ","EUR",136.26,null,0,4,"AN PLUS INOX ACCESSORI MONOPARETE"]
["M094750","COLLARE A MURO DN 750 SP.3 mm REGOLABILE H.100 mm.","PZ","EUR",174.99,null,0,4,"AN PLUS INOX ACCESSORI MONOPARETE"]
["M094750F","COLLARE A MURO INOX DN750 SP.3 mm H.100 mm.","PZ","EUR",148.23,null,0,4,"AN PLUS INOX ACCESSORI MONOPARETE"]
["M094800","COLLARE A MURO INOX DN800 SP.3 mm REGOLABILE H.100 mm.","PZ","EUR",189.19,null,0,4,"AN PLUS INOX ACCESSORI MONOPARETE"]
["M094800F","COLLARE A MURO INOX DN800 SP.3 mm H.100 mm.","PZ","EUR",160.34,null,0,4,"AN PLUS INOX ACCESSORI MONOPARETE"]
["M094850F","COLLARE A MURO INOX DN 850 SP.3 mm H.100 mm.","PZ","EUR",173.96,null,0,4,"AN PLUS INOX ACCESSORI MONOPARETE"]
["M094900F","COLLARE A MURO INOX DN900 SP.3 mm H.100 mm.","PZ","EUR",188.76,null,0,1,"AN ISO25 INOX/INOX ACCESSORI ISOLATI"]
["M401060","TUBO MONO M.1 DN60 AISI 316L SP 0,4 mm","PZ","EUR",26.02,null,0,24,"AN PLUS INOX ELEMENTI LINEARI MONOPARETE"]
["M401080","TUBO MONO M.1 DN 80 AISI 316L BA SP.0,4 mm","PZ","EUR",28.48,null,0,24,"AN PLUS INOX ELEMENTI LINEARI MONOPARETE"]
["M401100","TUBO MONO M.1 DN100 AISI 316L SP 0,4 mm","PZ","EUR",34.91,null,0,24,"AN PLUS INOX ELEMENTI LINEARI MONOPARETE"]
["M401110","TUBO MONO M.1 DN110 AISI 316L SP 0,4 mm","PZ","EUR",36.33,null,0,24,"AN PLUS INOX ELEMENTI LINEARI MONOPARETE"]
["M401120","TUBO MONO 1 m. DN 120 AISI 316L BA SP.0,4 mm","PZ","EUR",39.11,null,0,24,"AN PLUS INOX ELEMENTI LINEARI MONOPARETE"]
["M401130","TUBO MONO M.1 DN130 AISI 316L SP 0,4 mm","PZ","EUR",41.73,null,0,24,"AN PLUS INOX ELEMENTI LINEARI MONOPARETE"]
["M401140","TUBO MONO 1 m. DN 140 AISI 316L BA SP.0,4 mm","PZ","EUR",44.47,null,0,24,"AN PLUS INOX ELEMENTI LINEARI MONOPARETE"]
["M401150","TUBO MONO M.1 DN150 AISI 316L SP 0,4 mm","PZ","EUR",47.12,null,0,24,"AN PLUS INOX ELEMENTI LINEARI MONOPARETE"]
["M401160","TUBO MONO 1 m. DN 160 AISI 316L BA SP.0,4 mm","PZ","EUR",49.94,null,0,24,"AN PLUS INOX ELEMENTI LINEARI MONOPARETE"]
["M401180","TUBO MONO M.1 DN180 AISI 316L SP 0,4 mm","PZ","EUR",55.32,null,0,24,"AN PLUS INOX ELEMENTI LINEARI MONOPARETE"]
["M401200","TUBO MONO M.1 DN200 AISI 316L SP 0,4 mm","PZ","EUR",60.73,null,0,24,"AN PLUS INOX ELEMENTI LINEARI MONOPARETE"]
["M402060","TUBO MONO M.0,50 DN60 AISI 316L SP 0,4 mm","PZ","EUR",16.05,null,0,24,"AN PLUS INOX ELEMENTI LINEARI MONOPARETE"]
["M402080","TUBO MONO M.0,50 DN80 AISI 316L SP 0,4 mm","PZ","EUR",17.2,null,0,24,"AN PLUS INOX ELEMENTI LINEARI MONOPARETE"]
["M402100","TUBO MONO M.0,50 DN100 AISI 316L SP 0,4 mm","PZ","EUR",20.02,null,0,24,"AN PLUS INOX ELEMENTI LINEARI MONOPARETE"]
["M402110","TUBO MONO M.0,50 DN110 AISI 316L SP 0,4 mm","PZ","EUR",20.44,null,0,24,"AN PLUS INOX ELEMENTI LINEARI MONOPARETE"]
["M402120","TUBO MONO 0,50 m. DN120 AISI 316L BA SP.0,4 mm","PZ","EUR",21.76,null,0,24,"AN PLUS INOX ELEMENTI LINEARI MONOPARETE"]
["M402130","TUBO MONO M.0,50 DN130 AISI 316L SP 0,4 mm","PZ","EUR",23.19,null,0,24,"AN PLUS INOX ELEMENTI LINEARI MONOPARETE"]
["M402140","TUBO MONO 0,50 m. DN140 AISI 316L BA SP.0,4 mm","PZ","EUR",24.51,null,0,24,"AN PLUS INOX ELEMENTI LINEARI MONOPARETE"]
["M402150","TUBO MONO M.0,50 DN150 AISI 316L SP 0,4 mm","PZ","EUR",25.89,null,0,24,"AN PLUS INOX ELEMENTI LINEARI MONOPARETE"]
["M402160","TUBO MONO 0,50 m. DN160 AISI 316L BA SP.0,4 mm","PZ","EUR",27.24,null,0,24,"AN PLUS INOX ELEMENTI LINEARI MONOPARETE"]
["M402180","TUBO MONO M.0,50 DN180 AISI 316L SP 0,4 mm","PZ","EUR",29.93,null,0,24,"AN PLUS INOX ELEMENTI LINEARI MONOPARETE"]
["M402200","TUBO MONO M.0,50 DN200 AISI 316L SP 0,4 mm","PZ","EUR",32.67,null,0,24,"AN PLUS INOX ELEMENTI LINEARI MONOPARETE"]
["M403060","TUBO MONO M.0,25 DN60 AISI 316L SP 0,4 mm","PZ","EUR",10.05,null,0,24,"AN PLUS INOX ELEMENTI LINEARI MONOPARETE"]
["M403080","TUBO MONO M.0,25 DN80 AISI 316L SP 0,4 mm","PZ","EUR",10.41,null,0,24,"AN PLUS INOX ELEMENTI LINEARI MONOPARETE"]
["M403100","TUBO MONO M.0,25 DN100 AISI 316L SP 0,4 mm","PZ","EUR",11.8,null,0,24,"AN PLUS INOX ELEMENTI LINEARI MONOPARETE"]
["M403110","TUBO MONO M.0,25 DN110 AISI 316L SP 0,4 mm","PZ","EUR",11.98,null,0,24,"AN PLUS INOX ELEMENTI LINEARI MONOPARETE"]
["M403120","TUBO MONO 0,25 m. DN120 AISI 316L BA SP.0,4 mm","PZ","EUR",12.6,null,0,24,"AN PLUS INOX ELEMENTI LINEARI MONOPARETE"]
["M403130","TUBO MONO M.0,25 DN130 AISI 316L SP 0,4 mm","PZ","EUR",13.28,null,0,24,"AN PLUS INOX ELEMENTI LINEARI MONOPARETE"]
["M403140","TUBO MONO 0,25 m. DN140 AISI 316L BA SP.0,4 mm","PZ","EUR",14.02,null,0,24,"AN PLUS INOX ELEMENTI LINEARI MONOPARETE"]
["M403150","TUBO MONO M.0,25 DN150 AISI 316L SP 0,4 mm","PZ","EUR",14.64,null,0,24,"AN PLUS INOX ELEMENTI LINEARI MONOPARETE"]
["M403160","TUBO MONO 0,25 m. DN160 AISI 316L BA SP.0,4 mm","PZ","EUR",15.35,null,0,24,"AN PLUS INOX ELEMENTI LINEARI MONOPARETE"]
["M403180","TUBO MONO M.0,25 DN180 AISI 316L SP 0,4 mm","PZ","EUR",16.65,null,0,24,"AN PLUS INOX ELEMENTI LINEARI MONOPARETE"]
["M403200","TUBO MONO M.0,25 DN200 AISI 316L SP 0,4 mm","PZ","EUR",18.07,null,0,24,"AN PLUS INOX ELEMENTI LINEARI MONOPARETE"]
["M405180","CURVA MONO GIREVOLE DN180 AISI 316L BA SP.0,4 mm","PZ","EUR",75.39,null,0,4,"AN PLUS INOX ACCESSORI MONOPARETE"]
["M405200","CURVA MONO GIREVOLE DN200 AISI 316L BA SP.0,4 mm","PZ","EUR",82.41,null,0,4,"AN PLUS INOX ACCESSORI MONOPARETE"]
["M406080","CURVA MONO GIREVOLE C. GUARN. TRA I SETT DN80 AISI 316L BA SP.0,4 mm","PZ","EUR",54.84,null,0,4,"AN PLUS INOX ACCESSORI MONOPARETE"]
["M406100","CURVA MONO GIREVOLE C. GUARN TRA I SETT DN100 AISI 316L BA SP.0,4 mm","PZ","EUR",58.23,null,0,4,"AN PLUS INOX ACCESSORI MONOPARETE"]
["M406110","CURVA MONO GIREVOLE C. GUARN. TRA I SETT DN110 AISI 316L BA SP.0,4 mm","PZ","EUR",59.7,null,0,4,"AN PLUS INOX ACCESSORI MONOPARETE"]
["M406120","CURVA MONO GIREVOLE C. GUARN. TRA I SETT DN120 AISI 316L BA SP.0,4 mm","PZ","EUR",62.91,null,0,4,"AN PLUS INOX ACCESSORI MONOPARETE"]
["M406130","CURVA MONO GIREVOLE C. GUARN. TRA I SETT DN130 AISI 316L BA SP.0,4 mm","PZ","EUR",67.49,null,0,4,"AN PLUS INOX ACCESSORI MONOPARETE"]
["M406140","CURVA MONO GIREVOLE C. GUARN. TRA I SETT DN140 AISI 316L BA SP.0,4 mm","PZ","EUR",73.07,null,0,4,"AN PLUS INOX ACCESSORI MONOPARETE"]
["M406150","CURVA MONO GIREVOLE C. GUARN. TRA I SETT DN150 AISI 316L BA SP.0,4 mm","PZ","EUR",76.57,null,0,4,"AN PLUS INOX ACCESSORI MONOPARETE"]
["M406160","CURVA MONO GIREVOLE C. GUARN. TRA I SETT DN160 AISI 316L BA SP.0,4 mm","PZ","EUR",79.44,null,0,4,"AN PLUS INOX ACCESSORI MONOPARETE"]
["M407060","TUBO MONO 2 m DN 60  AISI 316L BA SP.0,4 mm","PZ","EUR",48.1,null,0,24,"AN PLUS INOX ELEMENTI LINEARI MONOPARETE"]
["M407080","TUBO MONO 2 m. DN80 AISI 316L BA SP.0,4 mm","PZ","EUR",73.53,null,0,24,"AN PLUS INOX ELEMENTI LINEARI MONOPARETE"]
["M409080","ELEM. MONO TELESCOPICO INOX DN 80 AISI 316L BA SP.0,4 mm","PZ","EUR",40.27,null,0,4,"AN PLUS INOX ACCESSORI MONOPARETE"]
["M409100","ELEM. MONO TELESCOPICO INOX DN 100 AISI 316L BA SP.0,4 mm","PZ","EUR",45.49,null,0,4,"AN PLUS INOX ACCESSORI MONOPARETE"]
["M409110","ELEM. MONO TELESCOPICO INOX DN 110 AISI 316L BA SP.0,4 mm","PZ","EUR",45.87,null,0,4,"AN PLUS INOX ACCESSORI MONOPARETE"]
["M409120","ELEM. MONO TELESCOPICO INOX DN 120 AISI 316L BA SP.0,4 mm","PZ","EUR",48.43,null,0,4,"AN PLUS INOX ACCESSORI MONOPARETE"]
["M409130","ELEM. MONO TELESCOPICO INOX DN 130 AISI 316L BA SP.0,4 mm","PZ","EUR",50.81,null,0,4,"AN PLUS INOX ACCESSORI MONOPARETE"]
["M409140","ELEM. MONO TELESCOPICO INOX DN 140 AISI 316L BA SP.0,4 mm","PZ","EUR",53.36,null,0,4,"AN PLUS INOX ACCESSORI MONOPARETE"]
["M409150","ELEM. MONO TELESCOPICO INOX DN 150 AISI 316L BA SP.0,4 mm","PZ","EUR",55.6,null,0,4,"AN PLUS INOX ACCESSORI MONOPARETE"]
["M409160","ELEM. MONO TELESCOPICO INOX DN 160 AISI 316L BA SP.0,4 mm","PZ","EUR",58.16,null,0,4,"AN PLUS INOX ACCESSORI MONOPARETE"]
["M409180","ELEM. MONO TELESCOPICO INOX DN 180 AISI 316L BA SP.0,4 mm","PZ","EUR",63.09,null,0,4,"AN PLUS INOX ACCESSORI MONOPARETE"]
["M409200","ELEM. MONO TELESCOPICO INOX DN 200 AISI 316L BA SP.0,4 mm","PZ","EUR",67.99,null,0,4,"AN PLUS INOX ACCESSORI MONOPARETE"]
["M411080","ELEM. MONO CON ISPEZ.QUADRA INOX DN80 AISI 316L BA SP.0,4 mm","PZ","EUR",172.57,null,0,4,"AN PLUS INOX ACCESSORI MONOPARETE"]
["M411100","ELEM. MONO CON ISPEZ.QUADRA INOX DN100 AISI 316L BA SP.0,4 mm","PZ","EUR",184.85,null,0,4,"AN PLUS INOX ACCESSORI MONOPARETE"]
["M411110","ELEM. MONO CON ISPEZ.QUADRA INOX DN110 AISI 316L BA SP.0,4 mm","PZ","EUR",126.05,null,0,4,"AN PLUS INOX ACCESSORI MONOPARETE"]
["M411120","ELEM. MONO CON ISPEZ.QUADRA INOX DN120 AISI 316L BA SP.0,4 mm","PZ","EUR",111.47,null,0,4,"AN PLUS INOX ACCESSORI MONOPARETE"]
["M411130","ELEM. MONO CON ISPEZ.QUADRA INOX DN130 AISI 316L BA SP.0,4 mm","PZ","EUR",116.81,null,0,4,"AN PLUS INOX ACCESSORI MONOPARETE"]
["M411140","ELEM. MONO CON ISPEZ.QUADRA INOX DN140 AISI 316L BA SP.0,4 mm","PZ","EUR",118.49,null,0,4,"AN PLUS INOX ACCESSORI MONOPARETE"]
["M411150","ELEM. MONO CON ISPEZ.QUADRA INOX DN150 AISI 316L BA SP.0,4 mm","PZ","EUR",120.06,null,0,4,"AN PLUS INOX ACCESSORI MONOPARETE"]
["M411160","ELEM. MONO CON ISPEZ.QUADRA INOX DN160 AISI 316L BA SP.0,4 mm","PZ","EUR",123.02,null,0,4,"AN PLUS INOX ACCESSORI MONOPARETE"]
["M411180","ELEM. MONO CON ISPEZ.QUADRA INOX DN180 AISI 316L BA SP.0,4 mm","PZ","EUR",128.93,null,0,4,"AN PLUS INOX ACCESSORI MONOPARETE"]
["M411200","ELEM. MONO CON ISPEZ.QUADRA INOX DN200 AISI 316L BA SP.0,4 mm","PZ","EUR",134.68,null,0,4,"AN PLUS INOX ACCESSORI MONOPARETE"]
["M414060","CURVA MONO 42Â° DN 60  AISI 316L SP.0,4 mm","PZ","EUR",27.3,null,0]
["M414080","CURVA MONO 42Â° DN80 AISI 316L BA SP.0,4 mm","PZ","EUR",29.49,null,0,4,"AN PLUS INOX ACCESSORI MONOPARETE"]
["M414100","CURVA MONO 42Â° DN100 AISI 316L BA SP.0,4 mm","PZ","EUR",32.64,null,0,4,"AN PLUS INOX ACCESSORI MONOPARETE"]
["M414110","CURVA MONO 42Â° DN110 AISI 316L BA SP.0,4 mm","PZ","EUR",34.58,null,0,4,"AN PLUS INOX ACCESSORI MONOPARETE"]
["M414120","CURVA MONO 42Â° DN120 AISI 316L BA SP.0,4 mm","PZ","EUR",36.56,null,0,4,"AN PLUS INOX ACCESSORI MONOPARETE"]
["M414130","CURVA MONO 42Â° DN130 AISI 316L BA SP.0,4 mm","PZ","EUR",37.82,null,0,4,"AN PLUS INOX ACCESSORI MONOPARETE"]
["M414140","CURVA MONO 42Â° DN140 AISI 316L BA SP.0,4 mm","PZ","EUR",42.72,null,0,4,"AN PLUS INOX ACCESSORI MONOPARETE"]
["M414150","CURVA MONO 42Â° DN150 AISI 316L BA SP.0,4 mm","PZ","EUR",44.5,null,0,4,"AN PLUS INOX ACCESSORI MONOPARETE"]
["M414160","CURVA MONO 42Â° DN160 AISI 316L BA SP.0,4 mm","PZ","EUR",47.49,null,0,4,"AN PLUS INOX ACCESSORI MONOPARETE"]
["M414180","CURVA MONO 42Â° DN180 AISI 316L BA SP.0,4 mm","PZ","EUR",51.44,null,0,4,"AN PLUS INOX ACCESSORI MONOPARETE"]
["M414200","CURVA MONO 42Â° DN200 AISI 316L BA SP.0,4 mm","PZ","EUR",54.92,null,0,4,"AN PLUS INOX ACCESSORI MONOPARETE"]
["M415060","CURVA MONO 90Â° TIG DN 60  AISI 316L BA SP.0,4 mm","PZ","EUR",28.72,null,0,4,"AN PLUS INOX ACCESSORI MONOPARETE"]
["M415080","CURVA MONO 90Â° TIG DN80 INOX 316L BA SP.0,4 mm","PZ","EUR",31.43,null,0,4,"AN PLUS INOX ACCESSORI MONOPARETE"]
["M415100","CURVA   MONO   90Â°   TIG   DN 100   INOX   316L   BA   SP.0,4 mm","PZ","EUR",36.4,null,0,4,"AN PLUS INOX ACCESSORI MONOPARETE"]
["M415110","CURVA MONO 90Â° TIG DN110 AISI 316L BA SP.0,4 mm","PZ","EUR",38.34,null,0,4,"AN PLUS INOX ACCESSORI MONOPARETE"]
["M415120","CURVA  MONO  90Â°  TIG  DN120  INOX  316L  BA  SP.0,4 mm","PZ","EUR",40.59,null,0,4,"AN PLUS INOX ACCESSORI MONOPARETE"]
["M415130","CURVA MONO 90Â° TIG DN130 INOX 316L BA SP.0,4 mm","PZ","EUR",42.29,null,0,4,"AN PLUS INOX ACCESSORI MONOPARETE"]
["M415140","CURVA MONO 90Â° TIG DN140 AISI 316L BA SP.0,4 mm","PZ","EUR",47.96,null,0,4,"AN PLUS INOX ACCESSORI MONOPARETE"]
["M415150","CURVA MONO 90Â° TIG DN 150 INOX 316L  BA  SP.0,4 mm","PZ","EUR",49.76,null,0,4,"AN PLUS INOX ACCESSORI MONOPARETE"]
["M415160","CURVA MONO 90Â° SALDATO A TIG DN160 AISI 316L SP.0,4 mm","PZ","EUR",51.59,null,0,4,"AN PLUS INOX ACCESSORI MONOPARETE"]
["M415180","CURVA MONO 90Â° SALDATO A TIG DN180 AISI 316L SP.0,4 mm","PZ","EUR",58.31,null,0,4,"AN PLUS INOX ACCESSORI MONOPARETE"]
["M415200","CURVA MONO 90Â° SALDATO A TIG DN200 AISI 316L SP.0,4 mm","PZ","EUR",61.65,null,0,4,"AN PLUS INOX ACCESSORI MONOPARETE"]
["M416060","CURVA MONO 87Â° TIG DN 60  AISI 316L BA SP.0,4 mm","PZ","EUR",39.8,null,0,4,"AN PLUS INOX ACCESSORI MONOPARETE"]
["M416080","CURVA MONO 87Â° TIG DN 80  AISI 316L BA SP.0,4 mm","PZ","EUR",39.8,null,0,4,"AN PLUS INOX ACCESSORI MONOPARETE"]
["M416100","CURVA MONO 87Â° DN100 AISI 316L SP.0,4 mm","PZ","EUR",45.01,null,0,4,"AN PLUS INOX ACCESSORI MONOPARETE"]
["M416110","CURVA MONO 87Â° DN110 AISI 316L SP.0,4 mm","PZ","EUR",48.2,null,0,4,"AN PLUS INOX ACCESSORI MONOPARETE"]
["M416120","CURVA MONO 87Â° DN120 AISI 316L BA SP.0,4 mm","PZ","EUR",51.41,null,0,4,"AN PLUS INOX ACCESSORI MONOPARETE"]
["M416130","CURVA MONO 87Â° DN130 AISI 316L BA SP.0,4 mm","PZ","EUR",53.23,null,0,4,"AN PLUS INOX ACCESSORI MONOPARETE"]
["M416140","CURVA MONO 87Â° DN140 AISI 316L BA SP.0,4 mm","PZ","EUR",60.94,null,0,4,"AN PLUS INOX ACCESSORI MONOPARETE"]
["M416150","CURVA MONO 87Â° DN150 AISI 316L BA SP.0,4 mm","PZ","EUR",62.87,null,0,4,"AN PLUS INOX ACCESSORI MONOPARETE"]
["M416160","CURVA MONO 87Â° DN160 AISI 316L BA SP.0,4 mm","PZ","EUR",64.91,null,0,4,"AN PLUS INOX ACCESSORI MONOPARETE"]
["M416180","CURVA MONO 87Â° DN180 AISI 316L SP.0,4 mm","PZ","EUR",73.36,null,0,4,"AN PLUS INOX ACCESSORI MONOPARETE"]
["M416200","CURVA MONO 87Â° DN200 AISI 316L SP.0,4 mm","PZ","EUR",77,null,0,4,"AN PLUS INOX ACCESSORI MONOPARETE"]
["M417060","CURVA MONO 45Â° TIG DN 60  AISI 316L BA SP.0,4 mm","PZ","EUR",21.69,null,0,4,"AN PLUS INOX ACCESSORI MONOPARETE"]
["M417080","CURVA  MONO  45Â°  TIG  DN80  INOX  316L  BA     SP.0,4 mm","PZ","EUR",23.4,null,0,4,"AN PLUS INOX ACCESSORI MONOPARETE"]
["M417100","CURVA   MONO   45Â°   TIG   DN100   INOX   316L   BA   SP.0,4 mm","PZ","EUR",25.9,null,0,4,"AN PLUS INOX ACCESSORI MONOPARETE"]
["M417110","CURVA MONO 45Â° SALDATO A TIG DN110 AISI 316L SP.0,4 mm","PZ","EUR",27.58,null,0,4,"AN PLUS INOX ACCESSORI MONOPARETE"]
["M417120","CURVA MONO 45Â° TIG DN 120 INOX 316L BA SP.0,4 mm","PZ","EUR",28.99,null,0,4,"AN PLUS INOX ACCESSORI MONOPARETE"]
["M417130","CURVA   MONO   45Â°   TIG   DN 130   INOX   316L   BA   SP.0,4 mm","PZ","EUR",30.02,null,0,4,"AN PLUS INOX ACCESSORI MONOPARETE"]
["M417140","CURVA MONO 45Â° TIG DN140 AISI 316L BA SP.0,4 mm","PZ","EUR",33.9,null,0,4,"AN PLUS INOX ACCESSORI MONOPARETE"]
["M417150","CURVA  MONO  45Â°  TIG  DN 150  INOX  316L  BA  SP.0,4 mm","PZ","EUR",35.31,null,0,4,"AN PLUS INOX ACCESSORI MONOPARETE"]
["M417160","CURVA MONO 45Â° SALDATO A TIG DN160 AISI 316L SP.0,4 mm","PZ","EUR",37.68,null,0,4,"AN PLUS INOX ACCESSORI MONOPARETE"]
["M417180","CURVA MONO 45Â° SALDATO A TIG DN180 AISI 316L SP.0,4 mm","PZ","EUR",40.83,null,0,4,"AN PLUS INOX ACCESSORI MONOPARETE"]
["M417200","CURVA MONO 45Â° SALDATO A TIG DN200 AISI 316L SP.0,4 mm","PZ","EUR",43.58,null,0,4,"AN PLUS INOX ACCESSORI MONOPARETE"]
["M418080","CURVA MONO 15Â° DN80 AISI 316L BA SP.0,4 mm","PZ","EUR",23.4,null,0,4,"AN PLUS INOX ACCESSORI MONOPARETE"]
["M418100","CURVA MONO 15Â° DN100 AISI 316L BA SP.0,4 mm","PZ","EUR",25.9,null,0,4,"AN PLUS INOX ACCESSORI MONOPARETE"]
["M418110","CURVA MONO 15Â° DN110 AISI 316L BA SP.0,4 mm","PZ","EUR",27.58,null,0,4,"AN PLUS INOX ACCESSORI MONOPARETE"]
["M418120","CURVA MONO 15Â° DN120 AISI 316L BA SP.0,4 mm","PZ","EUR",28.99,null,0,4,"AN PLUS INOX ACCESSORI MONOPARETE"]
["M418130","CURVA MONO 15Â° DN130 AISI 316L BA SP.0,4 mm","PZ","EUR",30.02,null,0,4,"AN PLUS INOX ACCESSORI MONOPARETE"]
["M418140","CURVA MONO 15Â° DN140 AISI 316L BA SP.0,4 mm","PZ","EUR",33.9,null,0,4,"AN PLUS INOX ACCESSORI MONOPARETE"]
["M418150","CURVA MONO 15Â° DN150 AISI 316L BA SP.0,4 mm","PZ","EUR",35.31,null,0,4,"AN PLUS INOX ACCESSORI MONOPARETE"]
["M418160","CURVA MONO 15Â° DN160 AISI 316L BA SP.0,4 mm","PZ","EUR",37.68,null,0,4,"AN PLUS INOX ACCESSORI MONOPARETE"]
["M418180","CURVA MONO 15Â° DN180 AISI 316L BA SP.0,4 mm","PZ","EUR",40.83,null,0,4,"AN PLUS INOX ACCESSORI MONOPARETE"]
["M418200","CURVA MONO 15Â° DN200 AISI 316L BA SP.0,4 mm","PZ","EUR",43.58,null,0,4,"AN PLUS INOX ACCESSORI MONOPARETE"]
["M419080","CURVA MONO 30Â° DN80 INOX AISI 316L BA SP.0,4 mm","PZ","EUR",23.4,null,0,4,"AN PLUS INOX ACCESSORI MONOPARETE"]
["M419100","CURVA MONO 30Â° DN100 AISI 316L SP.0,4 mm","PZ","EUR",25.9,null,0,4,"AN PLUS INOX ACCESSORI MONOPARETE"]
["M419110","CURVA MONO 30Â° DN110 AISI 316L SP.0,4 mm","PZ","EUR",27.58,null,0,4,"AN PLUS INOX ACCESSORI MONOPARETE"]
["M419120","CURVA MONO 30Â° DN120 AISI 316L SP.0,4 mm","PZ","EUR",28.99,null,0,4,"AN PLUS INOX ACCESSORI MONOPARETE"]
["M419130","CURVA MONO 30Â° DN130 AISI 316L SP.0,4 mm","PZ","EUR",30.02,null,0,4,"AN PLUS INOX ACCESSORI MONOPARETE"]
["M419140","CURVA MONO 30Â° DN140 AISI 316L SP.0,4 mm","PZ","EUR",33.9,null,0,4,"AN PLUS INOX ACCESSORI MONOPARETE"]
["M419150","CURVA MONO 30Â° DN150 AISI 316L SP.0,4 mm","PZ","EUR",35.31,null,0,4,"AN PLUS INOX ACCESSORI MONOPARETE"]
["M419160","CURVA MONO 30Â° DN160 AISI 316L SP.0,4 mm","PZ","EUR",37.68,null,0,4,"AN PLUS INOX ACCESSORI MONOPARETE"]
["M419180","CURVA MONO 30Â° DN180 AISI 316L SP.0,4 mm","PZ","EUR",40.83,null,0,4,"AN PLUS INOX ACCESSORI MONOPARETE"]
["M419200","CURVA MONO 30Â° DN200 AISI 316L SP.0,4 mm","PZ","EUR",43.58,null,0,4,"AN PLUS INOX ACCESSORI MONOPARETE"]
["M420060","RACCORDO 'T' MONO 90Â° DN60 AISI 316L BA SP.0,4 mm","PZ","EUR",32.14,null,0,4,"AN PLUS INOX ACCESSORI MONOPARETE"]
["M420060C","RACC.\"T\" MONO 87Â°  DN 60  AISI 316L BA SP.0,4 mm","PZ","EUR",41.76,null,0]
["M420080","RACC. \"T\"  MONO   90Â°   DN 80   INOX   316L  BA  SP.0,4 mm","PZ","EUR",35.26,null,0,4,"AN PLUS INOX ACCESSORI MONOPARETE"]
["M4200801","RACCORDO 'T' MONO 90Â° DN 80  AISI 316L BA SP.0,4 mm CON ISP. TAPPO TONDO LATO OPPOSTO","PZ","EUR",139.51,null,0,4,"AN PLUS INOX ACCESSORI MONOPARETE"]
["M4200802","RACCORDO 'T' MONO 90Â° DN 80 AISI 316L BA SP.0,4 mm CON ISP. TAPPO TONDO ALTA TEMP. LATO OPPOSTO","PZ","EUR",150.7,null,0,4,"AN PLUS INOX ACCESSORI MONOPARETE"]
["M420080C","RACCORDO 'T' MONO 87Â° DN 80 AISI 316L BA SP.0,4 mm","PZ","EUR",45.85,null,0,4,"AN PLUS INOX ACCESSORI MONOPARETE"]
["M420080F","RACC.\"T\" MONO 90Â° USCITA FEMMINA DN80 AISI 316L BA SP.0,4 mm","PZ","EUR",35.26,null,0,4,"AN PLUS INOX ACCESSORI MONOPARETE"]
["M420100","RACC.  \"T\"   MONO   90Â°   DN100   INOX   316L   BA   SP.0,4 mm","PZ","EUR",39.91,null,0,4,"AN PLUS INOX ACCESSORI MONOPARETE"]
["M4201001","RACCORDO 'T' MONO 90Â°  DN 100 CON ISPEZIONE TAPPO TONDO AISI 316L BA SP.0,4 mm","PZ","EUR",157.36,null,0,4,"AN PLUS INOX ACCESSORI MONOPARETE"]
["M4201002","RACCORDO 'T' MONO 90Â° DN 100 AISI 316L BA SP.0,4 mm CON ISP. TAPPO TONDO ALTA TEMP. LATO OPPOSTO","PZ","EUR",169.89,null,0,4,"AN PLUS INOX ACCESSORI MONOPARETE"]
["M420100C","RACCORDO 'T' MONO 87Â° DN 100 AISI 316L BA SP.0,4 mm","PZ","EUR",51.89,null,0,4,"AN PLUS INOX ACCESSORI MONOPARETE"]
["M420100F","RACC.\"T\" MONO 90Â° INOX DN100 USCITA FEMMINA AISI 316L BA SP.0,4 mm","PZ","EUR",39.91,null,0,4,"AN PLUS INOX ACCESSORI MONOPARETE"]
["M420100REM","RACCORDO 'T' MONO 90Â° C. NASO SMONTABILE DN 100 AISI 316L BA","PZ","EUR",52.86,null,0,4,"AN PLUS INOX ACCESSORI MONOPARETE"]
["M420110","RACCORDO 'T' MONO 90Â° DN110 AISI 316L BA SP.0,4 mm","PZ","EUR",40.13,null,0,4,"AN PLUS INOX ACCESSORI MONOPARETE"]
["M420110C","RACC.\"T\" MONO 93Â° DN110 AISI 316L BA SP.0,4 mm","PZ","EUR",52.17,null,0]
["M420120","RACC.\"T\" MONO 90Â° DN120 AISI 316L BA SP.0,4 mm","PZ","EUR",42.36,null,0,4,"AN PLUS INOX ACCESSORI MONOPARETE"]
["M4201201","RACCORDO 'T' MONO 90Â°  DN 120 CON ISPEZIONE TAPPO TONDO AISI 316L BA SP.0,4 mm","PZ","EUR",167.45,null,0,4,"AN PLUS INOX ACCESSORI MONOPARETE"]
["M4201202","RACCORDO 'T' MONO 90Â°  DN 120 CON ISPEZ. TAPPO TONDO ALTA TEMP AISI 316L BA SP.0,4 mm","PZ","EUR",180.89,null,0,4,"AN PLUS INOX ACCESSORI MONOPARETE"]
["M420120C","RACCORDO 'T' MONO 87Â° DN 120 AISI 316L BA SP.0,4 mm","PZ","EUR",55.05,null,0,4,"AN PLUS INOX ACCESSORI MONOPARETE"]
["M420120F","RACC.\"T\" MONO 90Â° INOX DN120 USCITA  FEMMINA AISI 316L BA SP.0,4 mm","PZ","EUR",42.36,null,0,4,"AN PLUS INOX ACCESSORI MONOPARETE"]
["M420130","RACC.\"T\" MONO 90Â° DN130 AISI 316L BA SP.0,4 mm","PZ","EUR",44.41,null,0,4,"AN PLUS INOX ACCESSORI MONOPARETE"]
["M4201301","RACCORDO 'T' MONO 90Â° DN 130  AISI 316L BA SP.0,4 mm CON ISP. TAPPO TONDO LATO OPPOSTO","PZ","EUR",176.52,null,0,4,"AN PLUS INOX ACCESSORI MONOPARETE"]
["M4201302","RACCORDO 'T' MONO 90Â° DN 130 AISI 316L BA SP.0,4 mm CON ISP. TAPPO TONDO ALTA TEMP. LATO OPPOSTO","PZ","EUR",190.38,null,0,4,"AN PLUS INOX ACCESSORI MONOPARETE"]
["M420130C","RACC.\"T\" MONO 93Â° DN130 AISI 316L BA SP.0,4 mm","PZ","EUR",57.72,null,0,4,"AN PLUS INOX ACCESSORI MONOPARETE"]
["M420130F","RACC.\"T\" MONO 90Â° INOX DN130 USCITA  FEMMINA AISI 316L BA SP.0,4 mm","PZ","EUR",44.41,null,0,4,"AN PLUS INOX ACCESSORI MONOPARETE"]
["M420140","RACC.\"T\" MONO 90Â° DN140 AISI 316L BA SP.0,4 mm","PZ","EUR",47.61,null,0,4,"AN PLUS INOX ACCESSORI MONOPARETE"]
["M4201401","RACCORDO 'T' MONO 90Â°  DN 140 CON ISPEZIONE TAPPO TONDO AISI 316L BA SP.0,4 mm","PZ","EUR",188.32,null,0]
["M4201402","RACCORDO 'T' MONO 90Â° DN 140 AISI 316L BA SP.0,4 mm CON ISP. TAPPO TONDO ALTA TEMP. LATO OPPOSTO","PZ","EUR",203.36,null,0,4,"AN PLUS INOX ACCESSORI MONOPARETE"]
["M420140C","RACCORDO 'T' MONO 87Â° DN 140 AISI 316L BA SP.0,4 mm","PZ","EUR",61.87,null,0,4,"AN PLUS INOX ACCESSORI MONOPARETE"]
["M420140F","RACC.\"T\" MONO 90Â° INOX DN140 USCITA  FEMMINA AISI 316L BA SP.0,4 mm","PZ","EUR",47.61,null,0,4,"AN PLUS INOX ACCESSORI MONOPARETE"]
["M420150","RACC.\"T\" MONO 90Â° DN150 AISI 316L BA SP.0,4 mm","PZ","EUR",49.66,null,0,4,"AN PLUS INOX ACCESSORI MONOPARETE"]
["M4201501","RACCORDO 'T' MONO 90Â° DN 150  AISI 316L BA SP.0,4 mm CON ISP. TAPPO TONDO LATO OPPOSTO","PZ","EUR",196.69,null,0,4,"AN PLUS INOX ACCESSORI MONOPARETE"]
["M4201502","RACCORDO 'T' MONO 90Â° DN 150 AISI 316L BA SP.0,4 mm CON ISP. TAPPO TONDO ALTA TEMP. LATO OPPOSTO","PZ","EUR",212.99,null,0,4,"AN PLUS INOX ACCESSORI MONOPARETE"]
["M420150C","RACCORDO 'T' MONO 87Â° DN 150 AISI 316L BA SP.0,4 mm","PZ","EUR",64.54,null,0,4,"AN PLUS INOX ACCESSORI MONOPARETE"]
["M420150F","RACC.\"T\" MONO 90Â° INOX DN150 USCITA FEMMINA AISI 316L BA SP.0,4 mm","PZ","EUR",49.66,null,0,4,"AN PLUS INOX ACCESSORI MONOPARETE"]
["M420160","RACCORDO 'T' MONO 90Â° DN160 AISI 316L BA SP.0,4 mm","PZ","EUR",51.92,null,0,4,"AN PLUS INOX ACCESSORI MONOPARETE"]
["M4201601","RACCORDO 'T' MONO 90Â° DN 160 AISI 316L BA SP.0,4 mm CON ISP. TAPPO TONDO LATO OPPOSTO","PZ","EUR",212.06,null,0,4,"AN PLUS INOX ACCESSORI MONOPARETE"]
["M4201602","RACCORDO 'T' MONO 90Â° DN 160 AISI 316L BA SP.0,4 mm CON ISP. TAPPO TONDO ALTA TEMP. LATO OPPOSTO","PZ","EUR",229.05,null,0,4,"AN PLUS INOX ACCESSORI MONOPARETE"]
["M420160C","RACCORDO 'T' MONO 87Â° DN 160 AISI 316L BA SP.0,4 mm","PZ","EUR",67.49,null,0,4,"AN PLUS INOX ACCESSORI MONOPARETE"]
["M420160F","RACCORDO 'T' MONO 90Â° INOX DN160 USCITA FEMMINA AISI 316L BA SP.0,4 mm","PZ","EUR",51.92,null,0,4,"AN PLUS INOX ACCESSORI MONOPARETE"]
["M420180","RACCORDO 'T' MONO 90Â° DN180 AISI 316L BA SP.0,4 mm","PZ","EUR",71.06,null,0,4,"AN PLUS INOX ACCESSORI MONOPARETE"]
["M4201801","RACCORDO 'T' MONO 90Â°  DN 180 CON ISPEZIONE TAPPO TONDO AISI 316L BA SP.0,4 mm","PZ","EUR",276.69,null,0]
["M4201802","RACCORDO 'T' MONO 90Â° DN 180 AISI 316L BA SP.0,4 mm CON ISP. TAPPO TONDO ALTA TEMP. LATO OPPOSTO","PZ","EUR",298.8,null,0,4,"AN PLUS INOX ACCESSORI MONOPARETE"]
["M420180C","RACCORDO 'T' MONO 87Â° DN 180 AISI 316L BA SP.0,4 mm","PZ","EUR",92.39,null,0,4,"AN PLUS INOX ACCESSORI MONOPARETE"]
["M420180F","RACCORDO 'T' MONO 90Â° INOX DN180 USCITA FEMMINA AISI 316L BA SP.0,4 mm","PZ","EUR",71.06,null,0,4,"AN PLUS INOX ACCESSORI MONOPARETE"]
["M420200","RACCORDO 'T' MONO 90Â° DN200 AISI 316L BA SP.0,4 mm","PZ","EUR",76.97,null,0,4,"AN PLUS INOX ACCESSORI MONOPARETE"]
["M4202001","RACCORDO 'T' MONO 90Â° DN 200  AISI 316L BA SP.0,4 mm CON ISP. TAPPO TONDO LATO OPPOSTO","PZ","EUR",299.68,null,0,4,"AN PLUS INOX ACCESSORI MONOPARETE"]
["M4202002","RACCORDO 'T' MONO 90Â° DN 200 AISI 316L BA SP.0,4 mm CON ISP. TAPPO TONDO ALTA TEMP. LATO OPPOSTO","PZ","EUR",323.6,null,0,4,"AN PLUS INOX ACCESSORI MONOPARETE"]
["M420200C","RACC.\"T\" MONO 87Â° DN200 AISI 316L BA SP.0,4 mm","PZ","EUR",100.04,null,0,4,"AN PLUS INOX ACCESSORI MONOPARETE"]
["M420200F","RACCORDO 'T' MONO 90Â° INOX DN200 USCITA FEMMINA AISI 316L BA SP.0,4 mm","PZ","EUR",76.97,null,0,4,"AN PLUS INOX ACCESSORI MONOPARETE"]
["M421080","RACCORDO 'T' MONO 45Â° INOX DN80 AISI 316L BA SP.0,4 mm","PZ","EUR",92.64,null,0,4,"AN PLUS INOX ACCESSORI MONOPARETE"]
["M421100","RACCORDO 'T' MONO 45Â° INOX DN100 AISI 316L BA SP.0,4 mm","PZ","EUR",99.82,null,0,4,"AN PLUS INOX ACCESSORI MONOPARETE"]
["M421110","RACCORDO 'T' MONO 45Â° INOX DN110 AISI 316L BA SP.0,4 mm","PZ","EUR",100.21,null,0,4,"AN PLUS INOX ACCESSORI MONOPARETE"]
["M421120","RACCORDO 'T' MONO 45Â° INOX DN120 AISI 316L BA SP.0,4 mm","PZ","EUR",105.02,null,0,4,"AN PLUS INOX ACCESSORI MONOPARETE"]
["M421130","RACCORDO 'T' MONO 45Â° INOX DN130 AISI 316L BA SP.0,4 mm","PZ","EUR",106.1,null,0,4,"AN PLUS INOX ACCESSORI MONOPARETE"]
["M421140","RACCORDO 'T' MONO 45Â° INOX DN140 AISI 316L BA SP.0,4 mm","PZ","EUR",115.2,null,0,4,"AN PLUS INOX ACCESSORI MONOPARETE"]
["M421150","RACCORDO 'T' MONO 45Â° INOX DN150 AISI 316L BA SP.0,4 mm","PZ","EUR",124.33,null,0,4,"AN PLUS INOX ACCESSORI MONOPARETE"]
["M421160","RACCORDO 'T' MONO 45Â° INOX DN160 AISI 316L BA SP.0,4 mm","PZ","EUR",124.33,null,0,4,"AN PLUS INOX ACCESSORI MONOPARETE"]
["M421180","RACCORDO 'T' MONO 45Â° INOX DN180 AISI 316L BA SP.0,4 mm","PZ","EUR",143.79,null,0,4,"AN PLUS INOX ACCESSORI MONOPARETE"]
["M421200","RACCORDO 'T' MONO 45Â° INOX DN200 AISI 316L BA SP.0,4 mm","PZ","EUR",154.39,null,0,4,"AN PLUS INOX ACCESSORI MONOPARETE"]
["M422100","RACC.\"T\" MONO 90Â° DN100 USCITA 80Â° AISI 316L BA SP.0,4 mm","PZ","EUR",33.62,null,0,4,"AN PLUS INOX ACCESSORI MONOPARETE"]
["M422100F","RACC.\"T\" MONO 90Â° USC.DN 80 MONO F. DN100  AISI 316L BA SP.0,4 mm","PZ","EUR",33.62,null,0,4,"AN PLUS INOX ACCESSORI MONOPARETE"]
["M422110","RACC.\"T\" MONO 90Â° DN110 USCITA 80Â° AISI 316L BA SP.0,4 mm","PZ","EUR",35.16,null,0,4,"AN PLUS INOX ACCESSORI MONOPARETE"]
["M422110F","RACCORDO 'T' MONO 90Â° INOX DN110 USCITA 80Â° FEMMINA AISI 316L BA SP.0,4 mm","PZ","EUR",35.16,null,0,4,"AN PLUS INOX ACCESSORI MONOPARETE"]
["M422120","RACC.\"T\" MONO 90Â° DN120 USCITA 80Â° AISI 316L BA SP.0,4 mm","PZ","EUR",38.61,null,0,4,"AN PLUS INOX ACCESSORI MONOPARETE"]
["M422120F","RACCORDO 'T' MONO 90Â° INOX DN120 USC.DN 80 FEMMINA AISI 316L BA SP.0,4 mm","PZ","EUR",38.61,null,0,4,"AN PLUS INOX ACCESSORI MONOPARETE"]
["M422130","RACC.\"T\" MONO 90Â° DN130 USCITA 80Â° AISI 316L BA SP.0,4 mm","PZ","EUR",40.18,null,0,4,"AN PLUS INOX ACCESSORI MONOPARETE"]
["M422130F","RACCORDO 'T' MONO 90Â° USC 80 MONO USC.FEM. DN 130 AISI 316L BA SP.0,4 mm","PZ","EUR",40.18,null,0,4,"AN PLUS INOX ACCESSORI MONOPARETE"]
["M422140","RACC.\"T\" MONO 90Â° DN140 USCITA 80Â° AISI 316L BA SP.0,4 mm","PZ","EUR",41.91,null,0,4,"AN PLUS INOX ACCESSORI MONOPARETE"]
["M422140F","RACCORDO 'T' MONO 90Â° INOX DN140 USC.DN 80 FEMMINA AISI 316L BA SP.0,4 mm","PZ","EUR",41.91,null,0,4,"AN PLUS INOX ACCESSORI MONOPARETE"]
["M422150","RACC.\"T\" MONO 90Â° DN150 USCITA 80Â° AISI 316L BA SP.0,4 mm","PZ","EUR",43.47,null,0,4,"AN PLUS INOX ACCESSORI MONOPARETE"]
["M422150F","RACCORDO 'T' MONO 90Â° INOX DN150 USC.DN 80 FEMMINA AISI 316L BA SP.0,4 mm","PZ","EUR",43.47,null,0,4,"AN PLUS INOX ACCESSORI MONOPARETE"]
["M422160","RACCORDO 'T' MONO 90Â° DN160 USCITA 80Â° AISI 316L BA SP.0,4 mm","PZ","EUR",45.22,null,0,4,"AN PLUS INOX ACCESSORI MONOPARETE"]
["M422160F","RACCORDO 'T' MONO 90Â° USC. 80 MONO USC.FEM. DN 160 AISI 316L BA SP.0,4 mm","PZ","EUR",45.22,null,0,4,"AN PLUS INOX ACCESSORI MONOPARETE"]
["M422180","RACCORDO 'T' MONO 90Â° DN180 USCITA 80Â° AISI 316L BA SP.0,4 mm","PZ","EUR",66.07,null,0,4,"AN PLUS INOX ACCESSORI MONOPARETE"]
["M422180F","RACCORDO 'T' MONO 90Â° USC. 80 MONO USC.FEM. DN 180 AISI 316L BA SP.0,4 mm","PZ","EUR",66.07,null,0,4,"AN PLUS INOX ACCESSORI MONOPARETE"]
["M422200","RACCORDO 'T' MONO 90Â° DN200 USCITA 80Â° AISI 316L BA SP.0,4 mm","PZ","EUR",70.96,null,0,4,"AN PLUS INOX ACCESSORI MONOPARETE"]
["M422200C","RACCORDO 'T' MONO 87Â° DN200 USCITA 80mm AISI 316L BA SP.0,4 mm","PZ","EUR",92.25,null,0,4,"AN PLUS INOX ACCESSORI MONOPARETE"]
["M422200F","RACCORDO 'T' MONO 90Â° USC. 80 MONO USC.FEM. DN 200 AISI 316L BA SP.0,4 mm","PZ","EUR",70.96,null,0,4,"AN PLUS INOX ACCESSORI MONOPARETE"]
["M423200","RACCORDO 'T' MONO 90Â° DN 200 USCITA DN 100 AISI 316L BA SP.0,4 mm","PZ","EUR",149.97,null,0,4,"AN PLUS INOX ACCESSORI MONOPARETE"]
["M425060","MANICOTTO MONO F./F.  DN 60 AISI 316L BA SP.0,4 mm","PZ","EUR",14.12,null,0,4,"AN PLUS INOX ACCESSORI MONOPARETE"]
["M425080","MANICOTTO MONO F./F. INOX DN 80 INOX 316L BA SP.0,4 mm","PZ","EUR",13.18,null,0,4,"AN PLUS INOX ACCESSORI MONOPARETE"]
["M425100","MANICOTTO    MONO    F./F.    INOX    DN100    INOX    316L    BA    SP.0,4 mm","PZ","EUR",15.3,null,0,4,"AN PLUS INOX ACCESSORI MONOPARETE"]
["M425110","MANICOTTO MONO F./F. INOX DN110 AISI 316L BA SP.0,4 mm","PZ","EUR",15.68,null,0,4,"AN PLUS INOX ACCESSORI MONOPARETE"]
["M425120","MANICOTTO MONO F./F. INOX DN120 AISI 316L BA SP.0,4 mm","PZ","EUR",16.55,null,0,4,"AN PLUS INOX ACCESSORI MONOPARETE"]
["M425130","MANICOTTO MONO F./F. INOX DN130 AISI 316L BA SP.0,4 mm","PZ","EUR",18.63,null,0,4,"AN PLUS INOX ACCESSORI MONOPARETE"]
["M425140","MANICOTTO MONO F./F. INOX DN140 AISI 316L BA SP.0,4 mm","PZ","EUR",20.71,null,0,4,"AN PLUS INOX ACCESSORI MONOPARETE"]
["M425150","MANICOTTO MONO F./F. INOX DN150 AISI 316L BA SP.0,4 mm","PZ","EUR",21.78,null,0,4,"AN PLUS INOX ACCESSORI MONOPARETE"]
["M425160","MANICOTTO MONO F./F. INOX DN160 AISI 316L BA SP.0,4 mm","PZ","EUR",22.8,null,0,4,"AN PLUS INOX ACCESSORI MONOPARETE"]
["M425180","MANICOTTO MONO F./F. INOX DN180 AISI 316L BA SP.0,4 mm","PZ","EUR",24.54,null,0,4,"AN PLUS INOX ACCESSORI MONOPARETE"]
["M425200","MANICOTTO MONO F./F. INOX DN200 AISI 316L BA SP.0,4 mm","PZ","EUR",26.63,null,0,4,"AN PLUS INOX ACCESSORI MONOPARETE"]
["M426060","MANICOTTO MONO M./M.  DN 60 AISI 316L BA SP.0,4 mm","PZ","EUR",11.87,null,0]
["M426080","MANICOTTO MONO M./M. INOX DN80 AISI 316L BA SP.0,4 mm","PZ","EUR",13.18,null,0,4,"AN PLUS INOX ACCESSORI MONOPARETE"]
["M426100","MANICOTTO MONO M./M. INOX DN100 AISI 316L BA SP.0,4 mm","PZ","EUR",15.3,null,0,4,"AN PLUS INOX ACCESSORI MONOPARETE"]
["M426110","MANICOTTO MONO M./M. INOX DN110 AISI 316L BA SP.0,4 mm","PZ","EUR",15.68,null,0,4,"AN PLUS INOX ACCESSORI MONOPARETE"]
["M426120","MANICOTTO MONO M./M. INOX DN120 AISI 316L BA SP.0,4 mm","PZ","EUR",16.55,null,0,4,"AN PLUS INOX ACCESSORI MONOPARETE"]
["M426130","MANICOTTO MONO M./M. INOX DN130 AISI 316L BA SP.0,4 mm","PZ","EUR",18.63,null,0,4,"AN PLUS INOX ACCESSORI MONOPARETE"]
["M426140","MANICOTTO MONO M./M. INOX DN140 AISI 316L BA SP.0,4 mm","PZ","EUR",20.71,null,0,4,"AN PLUS INOX ACCESSORI MONOPARETE"]
["M426150","MANICOTTO MONO M./M. INOX DN150 AISI 316L BA SP.0,4 mm","PZ","EUR",21.78,null,0,4,"AN PLUS INOX ACCESSORI MONOPARETE"]
["M426160","MANICOTTO MONO M./M. INOX DN160 AISI 316L BA SP.0,4 mm","PZ","EUR",22.8,null,0,4,"AN PLUS INOX ACCESSORI MONOPARETE"]
["M426180","MANICOTTO MONO M./M. INOX DN180 AISI 316L BA SP.0,4 mm","PZ","EUR",24.54,null,0,4,"AN PLUS INOX ACCESSORI MONOPARETE"]
["M426200","MANICOTTO MONO M./M. INOX DN200 AISI 316L BA SP.0,4 mm","PZ","EUR",26.63,null,0,4,"AN PLUS INOX ACCESSORI MONOPARETE"]
["M441060","TERMINALE MONO A \"T\" CON RETE ANTIVOLATILE DN60  AISI 316L BA SP.0,4 mm L.500 mm","PZ","EUR",173.88,null,0,4,"AN PLUS INOX ACCESSORI MONOPARETE"]
["M441060A","TERMINALE MONO A \"T\" CON RETE ANTIVOLATILE DN60  AISI 316L BA SP.0,4 mm L.330 mm","PZ","EUR",173.88,null,0,4,"AN PLUS INOX ACCESSORI MONOPARETE"]
["M441080","TERMINALE MONO A \"T\" CON RETE ANTIVOLATILE 80  AISI 316L BA SP.0,4 mm L.500 mm","PZ","EUR",129.09,null,0,4,"AN PLUS INOX ACCESSORI MONOPARETE"]
["M441080A","TERMINALE MONO A \"T\" CON RETE ANTIVOLATILE 80  AISI 316L BA SP.0,4 mm L.330 mm","PZ","EUR",129.09,null,0,4,"AN PLUS INOX ACCESSORI MONOPARETE"]
["M448060","TERMINALE MONO (LIPPA) CON RETE DN 60 AISI 316L BA SP.0,4 mm H.200 mm.","PZ","EUR",40.36,null,0,4,"AN PLUS INOX ACCESSORI MONOPARETE"]
["M448060A","TERMINALE MONO (LIPPA) CON RETE DN60 AISI 316L BA SP.0,4 mm H.500 mm.","PZ","EUR",64.55,null,0,4,"AN PLUS INOX ACCESSORI MONOPARETE"]
["M448080","TERMINALE MONO (LIPPA) CON RETE DN 80 AISI 316L BA SP.0,4 mm H.200 mm.","PZ","EUR",31.35,null,0,4,"AN PLUS INOX ACCESSORI MONOPARETE"]
["M448080A","TERMINALE MONO (LIPPA) CON RETE DN80 AISI 316L BA SP.0,4 mm H.500 mm.","PZ","EUR",47.44,null,0,4,"AN PLUS INOX ACCESSORI MONOPARETE"]
["M448100","TERMINALE MONO (LIPPA) CON RETE DN 100 AISI 316L BA SP.0,4 mm","PZ","EUR",36,null,0,4,"AN PLUS INOX ACCESSORI MONOPARETE"]
["M448110","TERMINALE MONO (LIPPA) CON RETE DN 110 AISI 316L BA SP.0,4 mm","PZ","EUR",38.13,null,0,4,"AN PLUS INOX ACCESSORI MONOPARETE"]
["M448110A","TERMINALE MONO (LIPPA) CON RETE DN 110 AISI 316L BA SP.0,4 mm H.500 mm.","PZ","EUR",59.72,null,0,4,"AN PLUS INOX ACCESSORI MONOPARETE"]
["M448120","TERMINALE MONO (LIPPA) CON RETE DN 120 AISI 316L BA SP.0,4 mm","PZ","EUR",40.24,null,0,4,"AN PLUS INOX ACCESSORI MONOPARETE"]
["M448130","TERMINALE MONO (LIPPA) CON RETE DN 130 AISI 316L BA SP.0,4 mm","PZ","EUR",42.37,null,0,4,"AN PLUS INOX ACCESSORI MONOPARETE"]
["M448140","TERMINALE MONO (LIPPA) CON RETE DN 140 AISI 316L BA SP.0,4 mm H. 200 mm","PZ","EUR",44.9,null,0,4,"AN PLUS INOX ACCESSORI MONOPARETE"]
["M448150","TERMINALE MONO (LIPPA) CON RETE DN 150 AISI 316L BA SP.0,4 mm","PZ","EUR",47.03,null,0,4,"AN PLUS INOX ACCESSORI MONOPARETE"]
["M448160","TERMINALE MONO (LIPPA) CON RETE DN 160 AISI 316L BA SP.0,4 mm","PZ","EUR",49.15,null,0,4,"AN PLUS INOX ACCESSORI MONOPARETE"]
["M448160A","TERMINALE MONO (LIPPA) CON RETE DN 160 AISI 316L BA SP.0,4 mm H.500 mm.","PZ","EUR",79.64,null,0,4,"AN PLUS INOX ACCESSORI MONOPARETE"]
["M448180","TERMINALE MONO (LIPPA) CON RETE DN 180 AISI 316L BA SP.0,4 mm","PZ","EUR",53.37,null,0,4,"AN PLUS INOX ACCESSORI MONOPARETE"]
["M448200","TERMINALE MONO (LIPPA) CON RETE DN 200 AISI 316L BA SP.0,4 mm","PZ","EUR",58.05,null,0,4,"AN PLUS INOX ACCESSORI MONOPARETE"]
["M448200A","TERMINALE MONO (LIPPA)  CON RETE DN 200 AISI 316L BA SP.0,4 mm H.500 mm","PZ","EUR",96.15,null,0,4,"AN PLUS INOX ACCESSORI MONOPARETE"]
["M455100","MONO BICCHIERE DI MONTAGGIO DN100 AISI 316L BA","PZ","EUR",20.88,null,0,4,"AN PLUS INOX ACCESSORI MONOPARETE"]
["M455120","MONO BICCHIERE DI MONTAGGIO DN120 AISI 316L BA","PZ","EUR",22.72,null,0,4,"AN PLUS INOX ACCESSORI MONOPARETE"]
["M455130","MONO BICCHIERE DI MONTAGGIO DN130 AISI 316L BA","PZ","EUR",23.67,null,0,4,"AN PLUS INOX ACCESSORI MONOPARETE"]
["M455150","MONO BICCHIERE DI MONTAGGIO DN150 AISI 316L BA","PZ","EUR",26.75,null,0,4,"AN PLUS INOX ACCESSORI MONOPARETE"]
["M455180","MONO BICCHIERE DI MONTAGGIO DN180 AISI 316L BA","PZ","EUR",29.92,null,0,4,"AN PLUS INOX ACCESSORI MONOPARETE"]
["M455200","MONO BICCHIERE DI MONTAGGIO DN200 AISI 316L BA","PZ","EUR",32.19,null,0,4,"AN PLUS INOX ACCESSORI MONOPARETE"]
["M475060","ELEM. MONO CON PORT.ISPEZ.TONDO  DN 60 AISI 316L BA SP.0,4 mm","PZ","EUR",59.21,null,0,4,"AN PLUS INOX ACCESSORI MONOPARETE"]
["M475080","ELEM.  MONO  CON  PORT .ISPEZ. TONDO  INOX  DN80  INOX  316L  BA  SP.0,4 mm","PZ","EUR",61.38,null,0,4,"AN PLUS INOX ACCESSORI MONOPARETE"]
["M475100","ELEM.  MONO  CON  PORT.ISPEZ. TONDO  INOX  DN100  INOX  316L  BA  SP.  0,4 mm","PZ","EUR",68.53,null,0,4,"AN PLUS INOX ACCESSORI MONOPARETE"]
["M4751002","ELEM. MONO CON PORT.ISPEZ.TONDO ALTA TEMP. DN 100 AISI 316L BA SP.0,4 mm","PZ","EUR",96.34,null,0,4,"AN PLUS INOX ACCESSORI MONOPARETE"]
["M475110","ELEM. MONO CON PORT.ISPEZ.TONDO INOX DN110 AISI 316L BA SP.0,4 mm","PZ","EUR",69.65,null,0,4,"AN PLUS INOX ACCESSORI MONOPARETE"]
["M475120","ELEM. MONO CON PORT.ISPEZ.TONDO INOX DN120 INOX 316L BA SP.0,4 mm","PZ","EUR",73.66,null,0,4,"AN PLUS INOX ACCESSORI MONOPARETE"]
["M475130","ELEM. MONO CON PORT.ISPEZ.TONDO INOX DN130 AISI 316L BA SP.0,4 mm","PZ","EUR",77.73,null,0,4,"AN PLUS INOX ACCESSORI MONOPARETE"]
["M475140","ELEM. MONO CON PORT.ISPEZ.TONDO INOX DN140 AISI 316L BA SP.0,4 mm","PZ","EUR",82.85,null,0,4,"AN PLUS INOX ACCESSORI MONOPARETE"]
["M475150","ELEM. MONO CON PORT.ISPEZ.TONDO INOX DN150 AISI 316L BA SP.0,4 mm","PZ","EUR",86.59,null,0,4,"AN PLUS INOX ACCESSORI MONOPARETE"]
["M4751502","ELEM. MONO CON PORT.ISPEZ.TONDO INOX DN 150 AISI 316L BA SP.0,4 mm ALTA TEMP","PZ","EUR",113.53,null,0,4,"AN PLUS INOX ACCESSORI MONOPARETE"]
["M475160","ELEM. MONO CON PORT.ISPEZ.TONDO INOX DN160 AISI 316L BA SP.0,4 mm","PZ","EUR",94.99,null,0,4,"AN PLUS INOX ACCESSORI MONOPARETE"]
["M475180","ELEM. MONO CON PORT.ISPEZ.TONDO INOX DN180 AISI 316L BA SP.0,4 mm","PZ","EUR",120.58,null,0,4,"AN PLUS INOX ACCESSORI MONOPARETE"]
["M4751802","ELEM. MONO CON PORT.ISPEZ.TONDO INOX DN 180 AISI 316L BA SP.0,4 mm","PZ","EUR",128.43,null,0,4,"AN PLUS INOX ACCESSORI MONOPARETE"]
["M475200","ELEM. MONO CON PORT.ISPEZ.TONDO INOX DN200 AISI 316L BA SP.0,4 mm","PZ","EUR",130.63,null,0,4,"AN PLUS INOX ACCESSORI MONOPARETE"]
["M4820801","PIASTRA MONO INTERMEDIA INOX DN 80 INOX 316L BA SP.0,4 mm","PZ","EUR",53.46,null,0,4,"AN PLUS INOX ACCESSORI MONOPARETE"]
["M4821001","PIASTRA   MONO   INTERMEDIA   INOX   DN 100   INOX   316L   BA   SP. 0,4 mm","PZ","EUR",61.66,null,0,4,"AN PLUS INOX ACCESSORI MONOPARETE"]
["M4821101","PIASTRA MONO INTERMEDIA INOX DN110 AISI 316L BA SP.0,4 mm","PZ","EUR",61.91,null,0,4,"AN PLUS INOX ACCESSORI MONOPARETE"]
["M4821201","PIASTRA MONO INTERMEDIA INOX DN120 AISI 316L BA SP.0,4 mm","PZ","EUR",64.59,null,0,4,"AN PLUS INOX ACCESSORI MONOPARETE"]
["M4821301","PIASTRA   MONO   INTERMEDIA   INOX   DN 130   INOX   316L   BA   SP.0,4  mm","PZ","EUR",67.12,null,0,4,"AN PLUS INOX ACCESSORI MONOPARETE"]
["M4821401","PIASTRA MONO INTERMEDIA INOX DN140 AISI 316L BA SP.0,4 mm","PZ","EUR",73.8,null,0,4,"AN PLUS INOX ACCESSORI MONOPARETE"]
["M4821501","PIASTRA   MONO   INTERMEDIA   INOX   DN 150   INOX   316L  BA   SP.0,4 mm","PZ","EUR",76.77,null,0,4,"AN PLUS INOX ACCESSORI MONOPARETE"]
["M4821601","PIASTRA MONO INTERMEDIA INOX DN160 AISI 316L BA SP.0,4 mm","PZ","EUR",85.68,null,0,4,"AN PLUS INOX ACCESSORI MONOPARETE"]
["M4821801","PIASTRA MONO INTERMEDIA INOX DN180 AISI 316L BA SP.0,4 mm","PZ","EUR",91.42,null,0,4,"AN PLUS INOX ACCESSORI MONOPARETE"]
["M4822001","PIASTRA MONO INTERMEDIA INOX DN200 AISI 316L BA SP.0,4 mm","PZ","EUR",97.62,null,0,4,"AN PLUS INOX ACCESSORI MONOPARETE"]
["M491080","PIASTRA MONO PART. C/SCAR.LATER. INOX DN80 AISI 316L BA SP.0,4 mm","PZ","EUR",71.04,null,0,4,"AN PLUS INOX ACCESSORI MONOPARETE"]
["M491100","PIASTRA MONO PART. C/SCAR.LATER. INOX DN100 AISI 316L BA SP.0,4 mm","PZ","EUR",79.43,null,0,4,"AN PLUS INOX ACCESSORI MONOPARETE"]
["M491110","PIASTRA MONO PART. C/SCAR.LATER. INOX DN110 AISI 316L BA SP.0,4 mm","PZ","EUR",78.78,null,0,4,"AN PLUS INOX ACCESSORI MONOPARETE"]
["M491120","PIASTRA MONO PART. C/SCAR.LATER. INOX DN120 AISI 316L BA SP.0,4 mm","PZ","EUR",81.28,null,0,4,"AN PLUS INOX ACCESSORI MONOPARETE"]
["M491130","PIASTRA MONO PART. C/SCAR.LATER. INOX DN130 AISI 316L BA SP.0,4 mm","PZ","EUR",83.72,null,0,4,"AN PLUS INOX ACCESSORI MONOPARETE"]
["M491140","PIASTRA MONO PART. C/SCAR.LATER. INOX DN140 AISI 316L BA SP.0,4 mm","PZ","EUR",89.52,null,0,4,"AN PLUS INOX ACCESSORI MONOPARETE"]
["M491150","PIASTRA MONO PART. C/SCAR.LATER. INOX DN150 AISI 316L BA SP.0,4 mm","PZ","EUR",92.5,null,0,4,"AN PLUS INOX ACCESSORI MONOPARETE"]
["M491160","PIASTRA MONO PART. C/SCAR.LATER. INOX DN160 AISI 316L BA SP.0,4 mm","PZ","EUR",102.54,null,0,4,"AN PLUS INOX ACCESSORI MONOPARETE"]
["M491180","PIASTRA MONO PART. C/SCAR.LATER. INOX DN180 AISI 316L BA SP.0,4 mm","PZ","EUR",108.19,null,0,4,"AN PLUS INOX ACCESSORI MONOPARETE"]
["M491200","PIASTRA MONO PART. C/SCAR.LATER. INOX DN200 AISI 316L BA SP.0,4 mm","PZ","EUR",117.4,null,0,4,"AN PLUS INOX ACCESSORI MONOPARETE"]
["M495000","TAPPO X PRELIEVO FUMI MONOPARETE","PZ","EUR",31.11,null,0,4,"AN PLUS INOX ACCESSORI MONOPARETE"]
["M495001","KIT PER PRELIEVO FUMI (VITE M10x16mm + RIVETTO FILETTATO + GUARNIZIONE)","PZ","EUR",18,null,0,15,"AN FUMISTERIA"]
["M495002","KIT PER PRELIEVO FUMI - 5 Pezzi  (VITE M10x16mm + RIVETTO FILETTATO + GUARNIZIONE)",null,"EUR",13,null,0,15,"AN FUMISTERIA"]
["M495003","KIT PER PRELIEVO FUMI - 50 Pezzi  (VITE M10x16mm + RIVETTO FILETTATO + GUARNIZIONE)",null,"EUR",7,null,0,15,"AN FUMISTERIA"]
["M495004","PUNTA ELICOIDALE SPECIFICA PER INOX DN13","PZ","EUR",47.5,null,0,15,"AN FUMISTERIA"]
["M495005","PUNTA ELICOIDALE SPECIFICA PER ACC. AL CARBONIO DN13","PZ","EUR",27.5,null,0,15,"AN FUMISTERIA"]
["M495080","ELEM. MONO PRELIEVO FUMI INOX DN80 AISI 316L BA SP.0,4 mm","PZ","EUR",38.97,null,0,4,"AN PLUS INOX ACCESSORI MONOPARETE"]
["M495100","ELEM. MONO PRELIEVO FUMI INOX DN100 AISI 316L BA SP.0,4 mm","PZ","EUR",41.8,null,0,4,"AN PLUS INOX ACCESSORI MONOPARETE"]
["M495110","ELEM. MONO PRELIEVO FUMI INOX DN110 AISI 316L BA SP.0,4 mm","PZ","EUR",41.85,null,0,4,"AN PLUS INOX ACCESSORI MONOPARETE"]
["M495120","ELEM. MONO PRELIEVO FUMI INOX DN120 AISI 316L BA SP.0,4 mm","PZ","EUR",44.04,null,0,4,"AN PLUS INOX ACCESSORI MONOPARETE"]
["M495130","ELEM. MONO PRELIEVO FUMI INOX DN130 AISI 316L BA SP.0,4 mm","PZ","EUR",45.65,null,0,4,"AN PLUS INOX ACCESSORI MONOPARETE"]
["M495140","ELEM. MONO PRELIEVO FUMI INOX DN140 AISI 316L BA SP.0,4 mm","PZ","EUR",47.4,null,0,4,"AN PLUS INOX ACCESSORI MONOPARETE"]
["M495150","ELEM. MONO PRELIEVO FUMI INOX DN150 AISI 316L BA SP.0,4 mm","PZ","EUR",48.97,null,0,4,"AN PLUS INOX ACCESSORI MONOPARETE"]
["M495160","ELEM. MONO PRELIEVO FUMI INOX DN160 AISI 316L BA SP.0,4 mm","PZ","EUR",50.79,null,0,4,"AN PLUS INOX ACCESSORI MONOPARETE"]
["M495180","ELEM. MONO PRELIEVO FUMI INOX DN180 AISI 316L BA SP.0,4 mm","PZ","EUR",54.12,null,0,4,"AN PLUS INOX ACCESSORI MONOPARETE"]
["M495200","ELEM. MONO PRELIEVO FUMI INOX DN200 AISI 316L BA SP.0,4 mm","PZ","EUR",57.53,null,0,4,"AN PLUS INOX ACCESSORI MONOPARETE"]
["M495F1","MANICOTTO 1â€\u009d INOX AISI 316L CON TAPPO CIECO (FILETTO FEMMINA)","PZ","EUR",537.01,null,0,15,"AN FUMISTERIA"]
["M495F2","MANICOTTO 1 1/2â€\u009d INOX AISI 316L CON TAPPO CIECO (FILETTO FEMMINA)","PZ","EUR",550.11,null,0,15,"AN FUMISTERIA"]
["M495F3","MANICOTTO 2â€\u009d INOX AISI 316L CON TAPPO CIECO (FILETTO FEMMINA)","PZ","EUR",563.21,null,0,15,"AN FUMISTERIA"]
["M495F4","MANICOTTO 2 1/2â€\u009d INOX AISI 316L CON TAPPO CIECO (FILETTO FEMMINA)","PZ","EUR",576.3,null,0,15,"AN FUMISTERIA"]
["M495F5","MANICOTTO 3â€\u009d INOX AISI 316L CON TAPPO CIECO (FILETTO FEMMINA)","PZ","EUR",589.4,null,0,15,"AN FUMISTERIA"]
["M495F6","MANICOTTO 4â€\u009d INOX AISI 316L CON TAPPO CIECO (FILETTO FEMMINA)","PZ","EUR",628.69,null,0,15,"AN FUMISTERIA"]
["M495M1","TRONCHETTO 1â€\u009d INOX AISI 316L CON TAPPO CIECO (FILETTO MASCHIO)","PZ","EUR",537.01,null,0,15,"AN FUMISTERIA"]
["M495M2","TRONCHETTO 1 1/2â€\u009d INOX AISI 316L CON TAPPO CIECO (FILETTO MASCHIO)","PZ","EUR",550.11,null,0,15,"AN FUMISTERIA"]
["M495M3","TRONCHETTO 2â€\u009d INOX AISI 316L CON TAPPO CIECO (FILETTO MASCHIO)","PZ","EUR",563.21,null,0,15,"AN FUMISTERIA"]
["M495M4","TRONCHETTO 2 1/2â€\u009d INOX AISI 316L CON TAPPO CIECO (FILETTO MASCHIO)","PZ","EUR",576.3,null,0,15,"AN FUMISTERIA"]
["M495M5","TRONCHETTO 3\" INOX AISI 316L CON TAPPO CIECO (FILETTO MASCHIO)","PZ","EUR",589.4,null,0,15,"AN FUMISTERIA"]
["M495M6","TRONCHETTO 4â€\u009d INOX AISI 316L CON TAPPO CIECO (FILETTO MASCHIO)","PZ","EUR",628.69,null,0,15,"AN FUMISTERIA"]
["M495SEL","SELLA PER TRONCHETTO/MANICOTTO","PZ","EUR",196.47,null,0,15,"AN FUMISTERIA"]
["M495SQ1","SUPPORTO FLANGIATO QUADRATO PORTA SONDA 1\" INOX AISI 316L","PZ","EUR",537.01,null,0,15,"AN FUMISTERIA"]
["M495SQ2","SUPPORTO FLANGIATO QUADRATO PORTA SONDA 1\" 1/2 INOX AISI 316L","PZ","EUR",550.11,null,0,15,"AN FUMISTERIA"]
["M495SQ3","SUPPORTO FLANGIATO QUADRATO PORTA SONDA 2\" INOX AISI 316L","PZ","EUR",563.21,null,0,15,"AN FUMISTERIA"]
["M495SQ4","SUPPORTO FLANGIATO QUADRATO PORTA SONDA 2\" 1/2 INOX AISI 316L","PZ","EUR",576.3,null,0,15,"AN FUMISTERIA"]
["M495SQ5","SUPPORTO FLANGIATO QUADRATO PORTA SONDA 3\" INOX AISI 316L","PZ","EUR",589.4,null,0,15,"AN FUMISTERIA"]
["M495SQ6","SUPPORTO FLANGIATO QUADRATO PORTA SONDA 4\" INOX AISI 316L","PZ","EUR",628.69,null,0,15,"AN FUMISTERIA"]
["M495ST1","SUPPORTO FLANGIATO TONDO PORTA SONDA 1\" INOX AISI 316L","PZ","EUR",537.01,null,0,15,"AN FUMISTERIA"]
["M495ST2","SUPPORTO FLANGIATO TONDO PORTA SONDA 1\" 1/2 INOX AISI 316L","PZ","EUR",550.11,null,0,15,"AN FUMISTERIA"]
["M495ST3","SUPPORTO FLANGIATO TONDO PORTA SONDA 2\" INOX AISI 316L","PZ","EUR",563.21,null,0,15,"AN FUMISTERIA"]
["M495ST4","SUPPORTO FLANGIATO TONDO PORTA SONDA 2\" 1/2 INOX AISI 316L","PZ","EUR",576.3,null,0,15,"AN FUMISTERIA"]
["M495ST5","SUPPORTO FLANGIATO TONDO PORTA SONDA 3\" INOX AISI 316L","PZ","EUR",589.4,null,0,15,"AN FUMISTERIA"]
["M495ST6","SUPPORTO FLANGIATO TONDO PORTA SONDA 4\" INOX AISI 316L","PZ","EUR",628.69,null,0,15,"AN FUMISTERIA"]
["M497080","MANICOTTO MONO DN80 CON SARACINESCA AISI 316L BA SP.0,4 mm","PZ","EUR",256.04,null,0,4,"AN PLUS INOX ACCESSORI MONOPARETE"]
["M497100","RACCORDO CON SARACINESCA DN 100 AISI 316L BA SP.0,4 mm","PZ","EUR",256.04,null,0,4,"AN PLUS INOX ACCESSORI MONOPARETE"]
["M497120A","TUBO MONO 0.50 m. DN 120 CON SARACINESCA AISI 316L BA SP.0,4 mm","PZ","EUR",281.84,null,0,4,"AN PLUS INOX ACCESSORI MONOPARETE"]
["M497130A","TUBO MONO M.0,50 DN 130 CON SARACINESCA AISI 316L BA SP.0,4 mm","PZ","EUR",281.84,null,0,4,"AN PLUS INOX ACCESSORI MONOPARETE"]
["M497150A","TUBO MONO M.0,50 DN 150 CON SARACINESCA AISI 316L BA SP.0,4 mm","PZ","EUR",321.87,null,0,4,"AN PLUS INOX ACCESSORI MONOPARETE"]
["M497180A","TUBO MONO M.0,50 DN 180 CON SARACINESCA AISI 316L BA SP.0,4 mm","PZ","EUR",361.94,null,0,4,"AN PLUS INOX ACCESSORI MONOPARETE"]
["M497200A","TUBO MONO M.0,50 DN 200 CON SARACINESCA AISI 316L BA SP.0,4 mm","PZ","EUR",361.94,null,0,4,"AN PLUS INOX ACCESSORI MONOPARETE"]
["M4980801","ELEM. MONO PREL. FUMI / TEMP. INOX DN80 AISI 316L BA SP.0,4 mm","PZ","EUR",104.3,null,0,4,"AN PLUS INOX ACCESSORI MONOPARETE"]
["M4981001","ELEM. MONO PREL. FUMI / TEMP. INOX DN100 AISI 316L BA SP.0,4 mm","PZ","EUR",107.61,null,0,4,"AN PLUS INOX ACCESSORI MONOPARETE"]
["M4981101","ELEM. MONO PREL. FUMI / TEMP. INOX DN110 AISI 316L BA SP.0,4 mm","PZ","EUR",107.74,null,0,4,"AN PLUS INOX ACCESSORI MONOPARETE"]
["M4981201","ELEM. MONO PREL. FUMI / TEMP. INOX DN120 AISI 316L BA SP.0,4 mm","PZ","EUR",113.23,null,0,4,"AN PLUS INOX ACCESSORI MONOPARETE"]
["M4981301","ELEM. MONO PREL. FUMI / TEMP. INOX DN130 AISI 316L BA SP.0,4 mm","PZ","EUR",116.5,null,0,4,"AN PLUS INOX ACCESSORI MONOPARETE"]
["M4981401","ELEM. MONO PREL. FUMI / TEMP. INOX DN140 AISI 316L BA SP.0,4 mm","PZ","EUR",119.93,null,0,4,"AN PLUS INOX ACCESSORI MONOPARETE"]
["M4981501","ELEM. MONO PREL. FUMI / TEMP. INOX DN150 AISI 316L BA SP.0,4 mm","PZ","EUR",123.22,null,0,4,"AN PLUS INOX ACCESSORI MONOPARETE"]
["M4981601","ELEM. MONO PREL. FUMI / TEMP. INOX DN160 AISI 316L BA SP.0,4 mm","PZ","EUR",128.54,null,0,4,"AN PLUS INOX ACCESSORI MONOPARETE"]
["M4981801","ELEM. MONO PREL. FUMI / TEMP. INOX DN180 AISI 316L BA SP.0,4 mm","PZ","EUR",135.23,null,0,4,"AN PLUS INOX ACCESSORI MONOPARETE"]
["M4982001","ELEM. MONO PREL. FUMI / TEMP. INOX DN200 AISI 316L BA SP.0,4 mm","PZ","EUR",141.91,null,0,4,"AN PLUS INOX ACCESSORI MONOPARETE"]
["M501050","TUBO MONO H 1000 DN 50  AISI 316L BA SP.0,5 mm","PZ","EUR",26.02,null,0,24,"AN PLUS INOX ELEMENTI LINEARI MONOPARETE"]
["M501220","TUBO MONO 1 m. DN 220 AISI 316L BA SP.0,5 mm","PZ","EUR",81.04,null,0,24,"AN PLUS INOX ELEMENTI LINEARI MONOPARETE"]
["M501250","TUBO MONO 1 m. DN 250 AISI 316L SP.5/10","PZ","EUR",86.71,null,0,24,"AN PLUS INOX ELEMENTI LINEARI MONOPARETE"]
["M501300","TUBO MONO 1 m. DN 300 AISI 316L SP.5/10","PZ","EUR",108.22,null,0,24,"AN PLUS INOX ELEMENTI LINEARI MONOPARETE"]
["M501350","TUBO MONO 1 m. DN 350 AISI 316L SP.5/10","PZ","EUR",138.13,null,0,24,"AN PLUS INOX ELEMENTI LINEARI MONOPARETE"]
["M501400","TUBO MONO 1 m. DN 400 AISI 316L SP.5/10","PZ","EUR",166.8,null,0,24,"AN PLUS INOX ELEMENTI LINEARI MONOPARETE"]
["M501400B3F","ELEM.MONO PREL.FUMI DN400 AISI 316L BA  SP. 0,5 mm CON BOCCHELLO 3\"FILETTATO FEMM.","PZ","EUR",800.42,null,0,24,"AN PLUS INOX ELEMENTI LINEARI MONOPARETE"]
["M501450","TUBO MONO 1 m. DN 450 AISI 316L SP.5/10","PZ","EUR",212.37,null,0,24,"AN PLUS INOX ELEMENTI LINEARI MONOPARETE"]
["M501500","TUBO MONO 1 m. DN 500 AISI 316L SP.5/10","PZ","EUR",230.6,null,0,24,"AN PLUS INOX ELEMENTI LINEARI MONOPARETE"]
["M501550","TUBO MONO 1 m. DN550 AISI 316L BA SP.0,6 mm","PZ","EUR",301.88,null,0,24,"AN PLUS INOX ELEMENTI LINEARI MONOPARETE"]
["M501600","TUBO MONO 1 m. DN600 AISI 316L BA SP.0,6 mm","PZ","EUR",344.31,null,0,24,"AN PLUS INOX ELEMENTI LINEARI MONOPARETE"]
["M501650","TUBO MONO 1 m. DN650 AISI 316L BA SP.0,6 mm","PZ","EUR",375.97,null,0,24,"AN PLUS INOX ELEMENTI LINEARI MONOPARETE"]
["M501700","TUBO MONO 1 m. DN700 AISI 316L BA SP.0,6 mm","PZ","EUR",409.63,null,0,24,"AN PLUS INOX ELEMENTI LINEARI MONOPARETE"]
["M501750","TUBO MONO 1 m. DN750 AISI 316L BA SP.0,6 mm","PZ","EUR",474.28,null,0,24,"AN PLUS INOX ELEMENTI LINEARI MONOPARETE"]
["M501800","TUBO MONO 1 m. DN800 AISI 316L BA SP.0,6 mm","PZ","EUR",502.49,null,0,24,"AN PLUS INOX ELEMENTI LINEARI MONOPARETE"]
["M502050","TUBO MONO H 500 DN 50  AISI 316L BA SP.0,5 mm","PZ","EUR",16.05,null,0,24,"AN PLUS INOX ELEMENTI LINEARI MONOPARETE"]
["M502220","TUBO MONO 0,50 m. DN 220 AISI 316L SP.0,5 mm","PZ","EUR",42.81,null,0,24,"AN PLUS INOX ELEMENTI LINEARI MONOPARETE"]
["M502250","TUBO MONO 0,50 m. DN 250 AISI 316L SP.0,5 mm","PZ","EUR",47.9,null,0,24,"AN PLUS INOX ELEMENTI LINEARI MONOPARETE"]
["M502300","TUBO MONO 0,50 m. DN 300 AISI 316L SP.0,5 mm","PZ","EUR",56.33,null,0,24,"AN PLUS INOX ELEMENTI LINEARI MONOPARETE"]
["M502350","TUBO MONO 0,50 m. DN 350 AISI 316L SP.0,5 mm","PZ","EUR",84.07,null,0,24,"AN PLUS INOX ELEMENTI LINEARI MONOPARETE"]
["M502400","TUBO MONO 0,50 m. DN 400 AISI 316L SP.0,5 mm","PZ","EUR",102.85,null,0,24,"AN PLUS INOX ELEMENTI LINEARI MONOPARETE"]
["M502450","TUBO MONO 0,50 m. DN 450 AISI 316L SP.0,5 mm","PZ","EUR",131.51,null,0,24,"AN PLUS INOX ELEMENTI LINEARI MONOPARETE"]
["M502500","TUBO MONO 0,50 m. DN 500 AISI 316L SP.0,5 mm","PZ","EUR",142.53,null,0,24,"AN PLUS INOX ELEMENTI LINEARI MONOPARETE"]
["M502550","TUBO MONO 0,50 m. DN550 AISI 316L BA SP.0,6 mm","PZ","EUR",183.31,null,0,24,"AN PLUS INOX ELEMENTI LINEARI MONOPARETE"]
["M502600","TUBO MONO 0,50 m. DN600 AISI 316L BA SP.0,6 mm","PZ","EUR",209.56,null,0,24,"AN PLUS INOX ELEMENTI LINEARI MONOPARETE"]
["M502650","TUBO MONO 0,50 m. DN650 AISI 316L BA SP.0,6 mm","PZ","EUR",228.77,null,0,24,"AN PLUS INOX ELEMENTI LINEARI MONOPARETE"]
["M502700","TUBO MONO 0,50 m. DN700 AISI 316L BA SP.0,6 mm","PZ","EUR",249.37,null,0,24,"AN PLUS INOX ELEMENTI LINEARI MONOPARETE"]
["M502750","TUBO MONO 0,50 m. DN750 AISI 316L BA SP.0,6 mm","PZ","EUR",285.25,null,0,24,"AN PLUS INOX ELEMENTI LINEARI MONOPARETE"]
["M502800","TUBO MONO 0,50 m. DN800 AISI 316L BA SP.0,6 mm","PZ","EUR",303.75,null,0,24,"AN PLUS INOX ELEMENTI LINEARI MONOPARETE"]
["M503050","TUBO MONO 0.25 m DN 50  AISI 316L BA SP.0,5 mm","PZ","EUR",10.05,null,0,24,"AN PLUS INOX ELEMENTI LINEARI MONOPARETE"]
["M503220","TUBO MONO 0,25 m. DN 220 AISI 316L SP.0,5 mm","PZ","EUR",23.14,null,0,24,"AN PLUS INOX ELEMENTI LINEARI MONOPARETE"]
["M503250","TUBO MONO 0,25 m. DN 250 AISI 316L SP.0,5 mm","PZ","EUR",25.64,null,0,24,"AN PLUS INOX ELEMENTI LINEARI MONOPARETE"]
["M503300","TUBO MONO 0,25 m. DN 300 AISI 316L SP.0,5 mm","PZ","EUR",29.89,null,0,24,"AN PLUS INOX ELEMENTI LINEARI MONOPARETE"]
["M503350","TUBO MONO 0,25 m. DN 350 AISI 316L SP.0,5 mm","PZ","EUR",46.54,null,0,24,"AN PLUS INOX ELEMENTI LINEARI MONOPARETE"]
["M503400","TUBO MONO 0,25 m. DN 400 AISI 316L SP.0,5 mm","PZ","EUR",56.22,null,0,24,"AN PLUS INOX ELEMENTI LINEARI MONOPARETE"]
["M503450","TUBO MONO 0,25 m. DN 450 AISI 316L SP.0,5 mm","PZ","EUR",71.7,null,0,24,"AN PLUS INOX ELEMENTI LINEARI MONOPARETE"]
["M503500","TUBO MONO 0,25 m. DN 500 AISI 316L SP.0,5 mm","PZ","EUR",77.05,null,0,24,"AN PLUS INOX ELEMENTI LINEARI MONOPARETE"]
["M503550","TUBO MONO 0,25 m. DN550 AISI 316L BA SP.0,6 mm","PZ","EUR",101.33,null,0,24,"AN PLUS INOX ELEMENTI LINEARI MONOPARETE"]
["M503600","TUBO MONO 0,25 m. DN600 AISI 316L BA SP.0,6 mm","PZ","EUR",115.6,null,0,24,"AN PLUS INOX ELEMENTI LINEARI MONOPARETE"]
["M503650","TUBO MONO 0,25 m. DN650 AISI 316L BA SP.0,6 mm","PZ","EUR",126.32,null,0,24,"AN PLUS INOX ELEMENTI LINEARI MONOPARETE"]
["M503700","TUBO MONO 0,25 m. DN700 AISI 316L BA SP.0,6 mm","PZ","EUR",137.48,null,0,24,"AN PLUS INOX ELEMENTI LINEARI MONOPARETE"]
["M503750","TUBO MONO 0,25 m. DN750 AISI 316L BA SP.0,6 mm","PZ","EUR",155.17,null,0,24,"AN PLUS INOX ELEMENTI LINEARI MONOPARETE"]
["M503800","TUBO MONO 0,25 m. DN800 AISI 316L BA SP.0,6 mm","PZ","EUR",179.43,null,0,24,"AN PLUS INOX ELEMENTI LINEARI MONOPARETE"]
["M505220","CURVA MONO GIREVOLE DN220 INOX AISI 316L BA SP.0,5 mm","PZ","EUR",121.55,null,0,4,"AN PLUS INOX ACCESSORI MONOPARETE"]
["M505250","CURVA MONO GIREVOLE DN250 INOX AISI 316L BA SP.0,5 mm","PZ","EUR",138.82,null,0,4,"AN PLUS INOX ACCESSORI MONOPARETE"]
["M505300","CURVA MONO GIREVOLE DN300 INOX AISI 316L BA SP.0,5 mm","PZ","EUR",161.76,null,0,4,"AN PLUS INOX ACCESSORI MONOPARETE"]
["M507050","TUBO MONO 2 m DN 50  AISI 316L BA SP.0,5 mm","PZ","EUR",48.1,null,0,24,"AN PLUS INOX ELEMENTI LINEARI MONOPARETE"]
["M509050","ELEM. MONO TELESCOPICO DN 50  AISI 316L BA SP.0,5 mm","PZ","EUR",40.27,null,0,4,"AN PLUS INOX ACCESSORI MONOPARETE"]
["M509220","ELEM. MONO TELESCOPICO INOX DN 220 AISI 316L BA SP.0,5 mm","PZ","EUR",72.84,null,0,4,"AN PLUS INOX ACCESSORI MONOPARETE"]
["M509250","ELEM. MONO TELESCOPICO INOX DN 250 AISI 316L BA SP.0,5 mm","PZ","EUR",80.33,null,0,4,"AN PLUS INOX ACCESSORI MONOPARETE"]
["M509300","ELEM. MONO TELESCOPICO INOX DN 300 AISI 316L BA SP.0,5 mm","PZ","EUR",92.63,null,0,4,"AN PLUS INOX ACCESSORI MONOPARETE"]
["M509350","ELEM. MONO TELESCOPICO INOX DN 350 AISI 316L BA SP.0,5 mm","PZ","EUR",163.65,null,0,4,"AN PLUS INOX ACCESSORI MONOPARETE"]
["M509400","ELEM. MONO TELESCOPICO INOX DN 400 AISI 316L BA SP.0,5 mm","PZ","EUR",179.16,null,0,4,"AN PLUS INOX ACCESSORI MONOPARETE"]
["M509450","ELEM. MONO TELESCOPICO INOX DN 450 AISI 316L BA SP.0,5 mm","PZ","EUR",239.41,null,0,4,"AN PLUS INOX ACCESSORI MONOPARETE"]
["M509500","ELEM. MONO TELESCOPICO INOX DN 500 AISI 316L BA SP.0,5 mm","PZ","EUR",264.61,null,0,4,"AN PLUS INOX ACCESSORI MONOPARETE"]
["M509550","ELEM. MONO TELESCOPICO INOX DN 550 AISI 316L BA SP.0,5 mm","PZ","EUR",308.96,null,0,4,"AN PLUS INOX ACCESSORI MONOPARETE"]
["M509600","ELEM. MONO TELESCOPICO DN 600 AISI 316L BA SP.0,6 mm","PZ","EUR",349.86,null,0,4,"AN PLUS INOX ACCESSORI MONOPARETE"]
["M509650","ELEM. MONO TELESCOPICO DN 650 AISI 316L BA SP.0,6 mm","PZ","EUR",392.13,null,0,4,"AN PLUS INOX ACCESSORI MONOPARETE"]
["M509700","ELEM. MONO TELESCOPICO DN 700 AISI 316L BA SP.0,6 mm","PZ","EUR",426.57,null,0,4,"AN PLUS INOX ACCESSORI MONOPARETE"]
["M509750","ELEM. MONO TELESCOPICO DN 750 AISI 316L BA SP.0,6 mm","PZ","EUR",448.18,null,0,4,"AN PLUS INOX ACCESSORI MONOPARETE"]
["M509800","ELEM. MONO TELESCOPICO DN 800 AISI 316L BA SP.0,6 mm","PZ","EUR",480.07,null,0,4,"AN PLUS INOX ACCESSORI MONOPARETE"]
["M511000","CHIAVETTE RAC.CENERI","PZ","EUR",6.24,null,0,18,"VARIE"]
["M511080B","MONO CASSETTA CENERE DN 80  AISI 316L BA SP.0,5 mm SIGILLATA","PZ","EUR",137.95,null,0,4,"AN PLUS INOX ACCESSORI MONOPARETE"]
["M511100B","MONO CASSETTA CENERE DN 100  AISI 316L BA SP.0,5 mm SIGILLATA","PZ","EUR",139.23,null,0,4,"AN PLUS INOX ACCESSORI MONOPARETE"]
["M511120B","MONO CASSETTA CENERE DN 120  AISI 316L BA SP.0,5 mm SIGILLATA","PZ","EUR",141.02,null,0,4,"AN PLUS INOX ACCESSORI MONOPARETE"]
["M511130B","MONO CASSETTA CENERE DN 130  AISI 316L BA SP.0,5 mm SIGILLATA","PZ","EUR",142.42,null,0,4,"AN PLUS INOX ACCESSORI MONOPARETE"]
["M511140B","MONO CASSETTA CENERE DN 140  AISI 316L BA SP.0,5 mm SIGILLATA","PZ","EUR",143.6,null,0,4,"AN PLUS INOX ACCESSORI MONOPARETE"]
["M511150B","MONO CASSETTA CENERE DN 150  AISI 316L BA SP.0,5 mm SIGILLATA","PZ","EUR",145.04,null,0,4,"AN PLUS INOX ACCESSORI MONOPARETE"]
["M511160B","MONO CASSETTA CENERE DN 160  AISI 316L BA SP.0,5 mm SIGILLATA","PZ","EUR",170,null,0,4,"AN PLUS INOX ACCESSORI MONOPARETE"]
["M511180B","MONO CASSETTA CENERE DN 180  AISI 316L BA SP.0,5 mm SIGILLATA","PZ","EUR",171.19,null,0,4,"AN PLUS INOX ACCESSORI MONOPARETE"]
["M511200200","PORTELLO ISPEZIONE H. 200 x L. 200 AISI 304 BA","PZ","EUR",64.55,null,0,18,"VARIE"]
["M511200B","MONO CASSETTA CENERE DN 200  AISI 316L BA SP.0,5 mm SIGILLATA","PZ","EUR",200.36,null,0,4,"AN PLUS INOX ACCESSORI MONOPARETE"]
["M511220","ELEM. MONO CON ISPEZ.QUADRA INOX DN220 AISI 316L BA SP.0,5 mm","PZ","EUR",176.19,null,0,4,"AN PLUS INOX ACCESSORI MONOPARETE"]
["M511220B","MONO CASSETTA CENERE DN 220  AISI 316L BA SP.0,5 mm SIGILLATA","PZ","EUR",204.34,null,0,4,"AN PLUS INOX ACCESSORI MONOPARETE"]
["M511225255","PORTELLO ISPEZIONE H. 255 x L. 225 AISI 304 BA","PZ","EUR",74.73,null,0,18,"VARIE"]
["M511250","ELEM. MONO CON ISPEZ.QUADRA INOX DN250 AISI 316L BA SP.0,5 mm","PZ","EUR",187.6,null,0,4,"AN PLUS INOX ACCESSORI MONOPARETE"]
["M511250250","PORTELLO ISPEZIONE H. 250 x L. 250 AISI 304 BA","PZ","EUR",80.68,null,0,18,"VARIE"]
["M511250B","MONO CASSETTA CENERE DN 250  AISI 316L BA SP.0,5 mm SIGILLATA","PZ","EUR",231.94,null,0,4,"AN PLUS INOX ACCESSORI MONOPARETE"]
["M511285280","MONO PORTELLO ISP. MURALE MIS. NICCHIA H 285xL280 mm","PZ","EUR",118.69,null,0,4,"AN PLUS INOX ACCESSORI MONOPARETE"]
["M511300","ELEM. MONO CON ISPEZ.QUADRA INOX DN300 AISI 316L BA SP.0,5 mm","PZ","EUR",202.19,null,0,4,"AN PLUS INOX ACCESSORI MONOPARETE"]
["M511300B","MONO CASSETTA CENERE DN 300  AISI 316L BA SP.0,5 mm SIGILLATA","PZ","EUR",446.04,null,0,4,"AN PLUS INOX ACCESSORI MONOPARETE"]
["M511350","ELEM. MONO CON ISPEZ.QUADRA INOX DN350 AISI 316L BA SP.0,5 mm","PZ","EUR",343.93,null,0,4,"AN PLUS INOX ACCESSORI MONOPARETE"]
["M511400","ELEM. MONO CON ISPEZ.QUADRA INOX DN400 AISI 316L BA SP.0,5 mm","PZ","EUR",377.56,null,0,4,"AN PLUS INOX ACCESSORI MONOPARETE"]
["M511450","ELEM. MONO CON ISPEZ.QUADRA INOX DN450 AISI 316L BA SP.0,5 mm","PZ","EUR",395.39,null,0,4,"AN PLUS INOX ACCESSORI MONOPARETE"]
["M511500","ELEM. MONO CON ISPEZ.QUADRA INOX DN500 AISI 316L BA SP.0,5 mm","PZ","EUR",420.79,null,0,4,"AN PLUS INOX ACCESSORI MONOPARETE"]
["M511550","ELEM. MONO CON ISPEZ.QUADRA INOX DN550 AISI 316L BA SP.0,5 mm","PZ","EUR",464.82,null,0,4,"AN PLUS INOX ACCESSORI MONOPARETE"]
["M511600","ELEM. MONO CON ISPEZ.QUADRA DN600 AISI 316L BA SP.0,6 mm","PZ","EUR",504.87,null,0,4,"AN PLUS INOX ACCESSORI MONOPARETE"]
["M511650","ELEM. MONO CON ISPEZ.QUADRA DN650 AISI 316L BA SP.0,6 mm","PZ","EUR",547.27,null,0,4,"AN PLUS INOX ACCESSORI MONOPARETE"]
["M511700","ELEM. MONO CON ISPEZ.QUADRA DN700 AISI 316L BA SP.0,6 mm","PZ","EUR",600.36,null,0,4,"AN PLUS INOX ACCESSORI MONOPARETE"]
["M511750","ELEM. MONO CON ISPEZ.QUADRA DN 750 AISI 316L BA SP.0,6 mm","PZ","EUR",648.51,null,0,4,"AN PLUS INOX ACCESSORI MONOPARETE"]
["M511800","ELEM. MONO CON ISPEZ.QUADRA DN 800 AISI 316L BA SP.0,6 mm","PZ","EUR",711.69,null,0,4,"AN PLUS INOX ACCESSORI MONOPARETE"]
["M514050","CURVA MONO 42Â° DN 50 AISI 316L BA SP.0,5 mm","PZ","EUR",21.69,null,0,4,"AN PLUS INOX ACCESSORI MONOPARETE"]
["M514220","CURVA MONO 42Â° DN220 AISI 316L BA SP.0,5 mm","PZ","EUR",59.7,null,0,4,"AN PLUS INOX ACCESSORI MONOPARETE"]
["M514250","CURVA MONO 42Â° DN250 AISI 316L BA SP.0,5 mm","PZ","EUR",72.13,null,0,4,"AN PLUS INOX ACCESSORI MONOPARETE"]
["M514300","CURVA MONO 42Â° DN300 AISI 316L BA SP.0,5 mm","PZ","EUR",93.54,null,0,4,"AN PLUS INOX ACCESSORI MONOPARETE"]
["M514350","CURVA MONO 42Â° DN350 AISI 316L BA SP.0,5 mm","PZ","EUR",131.46,null,0,4,"AN PLUS INOX ACCESSORI MONOPARETE"]
["M514400","CURVA MONO 42Â° DN400 AISI 316L BA SP.0,5 mm","PZ","EUR",204.7,null,0,4,"AN PLUS INOX ACCESSORI MONOPARETE"]
["M514450","CURVA MONO 42Â° DN450 AISI 316L BA SP.0,5 mm","PZ","EUR",274.7,null,0,4,"AN PLUS INOX ACCESSORI MONOPARETE"]
["M514500","CURVA MONO 42Â° DN500 AISI 316L BA SP.0,5 mm","PZ","EUR",299.51,null,0,4,"AN PLUS INOX ACCESSORI MONOPARETE"]
["M515220","CURVA MONO 90Â° SALDATO A TIG DN220 AISI 316L SP.0,5 mm","PZ","EUR",79.23,null,0,4,"AN PLUS INOX ACCESSORI MONOPARETE"]
["M515250","CURVA MONO 90Â° SALDATO A TIG DN250 AISI 316L SP.0,5 mm","PZ","EUR",95.68,null,0,4,"AN PLUS INOX ACCESSORI MONOPARETE"]
["M5152501","CURVA MONO 90Â° N.3 SETTORI CON DN250 AISI 316L BA SP.0,5 mm ISPEZIONE ADERENTE","PZ","EUR",351.81,null,0,4,"AN PLUS INOX ACCESSORI MONOPARETE"]
["M515300","CURVA MONO 90Â° SALDATO A TIG DN300 AISI 316L SP.0,5 mm","PZ","EUR",107.62,null,0,4,"AN PLUS INOX ACCESSORI MONOPARETE"]
["M5153001","CURVA MONO 90Â° N.3 SETTORI CON DN300 AISI 316L BA SP.0,5 mm ISPEZIONE ADERENTE","PZ","EUR",399.91,null,0,4,"AN PLUS INOX ACCESSORI MONOPARETE"]
["M515350","CURVA MONO 90Â° TIG DN 350 INOX AISI 316L BA SP.0,5 mm","PZ","EUR",152.02,null,0,4,"AN PLUS INOX ACCESSORI MONOPARETE"]
["M515400","CURVA MONO 90Â° DN400 AISI 316L SP.0,5 mm","PZ","EUR",231.08,null,0,4,"AN PLUS INOX ACCESSORI MONOPARETE"]
["M515450","CURVA MONO 90Â° DN450 AISI 316L SP.0,5 mm","PZ","EUR",302.55,null,0,4,"AN PLUS INOX ACCESSORI MONOPARETE"]
["M515500","CURVA MONO 90Â° DN500 AISI 316L SP.0,5 mm","PZ","EUR",340.64,null,0,4,"AN PLUS INOX ACCESSORI MONOPARETE"]
["M515550","CURVA MONO 90Â° DN550 AISI 316L BA SP.0,6 mm","PZ","EUR",434.24,null,0,4,"AN PLUS INOX ACCESSORI MONOPARETE"]
["M515600","CURVA MONO 90Â° DN600 AISI 316L BA SP.0,6 mm","PZ","EUR",499.09,null,0,4,"AN PLUS INOX ACCESSORI MONOPARETE"]
["M515650","CURVA MONO 90Â° DN650 AISI 316L BA SP.0,6 mm","PZ","EUR",572.72,null,0,4,"AN PLUS INOX ACCESSORI MONOPARETE"]
["M515700","CURVA MONO 90Â° DN700 AISI 316L BA SP.0,6 mm","PZ","EUR",634.47,null,0,4,"AN PLUS INOX ACCESSORI MONOPARETE"]
["M515750","CURVA MONO 90Â° DN750 AISI 316L BA SP.0,6 mm","PZ","EUR",650.86,null,0,4,"AN PLUS INOX ACCESSORI MONOPARETE"]
["M515800","CURVA MONO 90Â° DN800 AISI 316L BA SP.0,6 mm","PZ","EUR",789.09,null,0,4,"AN PLUS INOX ACCESSORI MONOPARETE"]
["M516050","CURVA MONO 87Â° DN 50 AISI 316L BA SP.0,4 mm","PZ","EUR",28.72,null,0,4,"AN PLUS INOX ACCESSORI MONOPARETE"]
["M516220","CURVA MONO 87Â° DN220 AISI 316L SP.0,5 mm","PZ","EUR",96.33,null,0,4,"AN PLUS INOX ACCESSORI MONOPARETE"]
["M516250","CURVA MONO 87Â° DN250 AISI 316L SP.0,5 mm","PZ","EUR",117.88,null,0,4,"AN PLUS INOX ACCESSORI MONOPARETE"]
["M516300","CURVA MONO 87Â° DN300 AISI 316L BA SP.0,5 mm","PZ","EUR",132.49,null,0,4,"AN PLUS INOX ACCESSORI MONOPARETE"]
["M516350","CURVA MONO 87Â° DN350 AISI 316L SP.0,5 mm","PZ","EUR",191.54,null,0,4,"AN PLUS INOX ACCESSORI MONOPARETE"]
["M516400","CURVA MONO 87Â° DN400 AISI 316L SP.0,5 mm","PZ","EUR",291.18,null,0,4,"AN PLUS INOX ACCESSORI MONOPARETE"]
["M516450","CURVA MONO 87Â° DN450 AISI 316L SP.0,5 mm","PZ","EUR",381.21,null,0,4,"AN PLUS INOX ACCESSORI MONOPARETE"]
["M516500","CURVA MONO 87Â° DN500 AISI 316L SP.0,5 mm","PZ","EUR",429.24,null,0,4,"AN PLUS INOX ACCESSORI MONOPARETE"]
["M517050","CURVA MONO 45Â° DN 50 AISI 316L BA SP.0,5 mm","PZ","EUR",21.69,null,0,4,"AN PLUS INOX ACCESSORI MONOPARETE"]
["M517220","CURVA MONO 45Â° SALDATO A TIG DN220 AISI 316L SP.0,5 mm","PZ","EUR",47.38,null,0,4,"AN PLUS INOX ACCESSORI MONOPARETE"]
["M517250","CURVA MONO 45Â° SALDATO A TIG DN250 AISI 316L SP.0,5 mm","PZ","EUR",57.27,null,0,4,"AN PLUS INOX ACCESSORI MONOPARETE"]
["M517300","CURVA MONO 45Â° SALDATO A TIG DN300 AISI 316L SP.0,5 mm","PZ","EUR",74.25,null,0,4,"AN PLUS INOX ACCESSORI MONOPARETE"]
["M517350","CURVA MONO 45Â° TIG DN 350 INOX AISI 316L BA SP.0,5 mm","PZ","EUR",104.31,null,0,4,"AN PLUS INOX ACCESSORI MONOPARETE"]
["M517400","CURVA MONO 45Â° DN400 AISI 316L SP.0,5 mm","PZ","EUR",162.48,null,0,4,"AN PLUS INOX ACCESSORI MONOPARETE"]
["M517450","CURVA MONO 45Â° DN450 AISI 316L SP.0,5 mm","PZ","EUR",218.01,null,0,4,"AN PLUS INOX ACCESSORI MONOPARETE"]
["M517500","CURVA MONO 45Â° DN500 AISI 316L SP.0,5 mm","PZ","EUR",237.7,null,0,4,"AN PLUS INOX ACCESSORI MONOPARETE"]
["M517550","CURVA MONO 45Â° DN550 AISI 316L BA SP.0,6 mm","PZ","EUR",303.62,null,0,4,"AN PLUS INOX ACCESSORI MONOPARETE"]
["M517600","CURVA MONO 45Â° DN600 AISI 316L BA SP.0,6 mm","PZ","EUR",342.34,null,0,4,"AN PLUS INOX ACCESSORI MONOPARETE"]
["M517650","CURVA MONO 45Â° DN650 AISI 316L BA SP.0,6 mm","PZ","EUR",390.65,null,0,4,"AN PLUS INOX ACCESSORI MONOPARETE"]
["M517700","CURVA MONO 45Â° DN700 AISI 316L BA SP.0,6 mm","PZ","EUR",453.25,null,0,4,"AN PLUS INOX ACCESSORI MONOPARETE"]
["M517750","CURVA MONO 45Â° DN750 AISI 316L BA SP.0,6 mm","PZ","EUR",494.1,null,0,4,"AN PLUS INOX ACCESSORI MONOPARETE"]
["M517800","CURVA MONO 45Â° DN800 AISI 316L BA SP.0,6 mm","PZ","EUR",545.72,null,0,4,"AN PLUS INOX ACCESSORI MONOPARETE"]
["M518220","CURVA MONO 15Â° DN220 AISI 316L BA SP.0,5 mm","PZ","EUR",47.38,null,0,4,"AN PLUS INOX ACCESSORI MONOPARETE"]
["M518250","CURVA MONO 15Â° DN250 AISI 316L BA SP.0,5 mm","PZ","EUR",57.27,null,0,4,"AN PLUS INOX ACCESSORI MONOPARETE"]
["M518300","CURVA MONO 15Â° DN300 AISI 316L BA SP.0,5 mm","PZ","EUR",74.25,null,0,4,"AN PLUS INOX ACCESSORI MONOPARETE"]
["M518350","CURVA MONO 15Â° DN 350 AISI 316L BA SP.0,5 mm","PZ","EUR",104.31,null,0,4,"AN PLUS INOX ACCESSORI MONOPARETE"]
["M518400","CURVA MONO 15Â° DN400 AISI 316L BA SP.0,5 mm","PZ","EUR",162.48,null,0,4,"AN PLUS INOX ACCESSORI MONOPARETE"]
["M518450","CURVA MONO 15Â° DN 450 AISI 316L BA SP.0,5 mm","PZ","EUR",218.01,null,0,4,"AN PLUS INOX ACCESSORI MONOPARETE"]
["M518500","CURVA MONO 15Â° DN 500 AISI 316L BA SP.0,5 mm","PZ","EUR",237.7,null,0,4,"AN PLUS INOX ACCESSORI MONOPARETE"]
["M518550","CURVA MONO 15Â° DN 550 AISI 316L BA SP.0,6 mm","PZ","EUR",303.62,null,0,4,"AN PLUS INOX ACCESSORI MONOPARETE"]
["M518600","CURVA MONO 15Â° DN 600 AISI 316L BA SP.0,6 mm","PZ","EUR",342.34,null,0,4,"AN PLUS INOX ACCESSORI MONOPARETE"]
["M518650","CURVA MONO 15Â° DN 650 AISI 316L BA SP.0,6 mm","PZ","EUR",390.65,null,0,4,"AN PLUS INOX ACCESSORI MONOPARETE"]
["M518700","CURVA MONO 15Â° DN 700 AISI 316L BA SP.0,6 mm","PZ","EUR",453.25,null,0,4,"AN PLUS INOX ACCESSORI MONOPARETE"]
["M518750","CURVA MONO 15Â° DN 750 AISI 316L BA SP.0,6 mm","PZ","EUR",494.1,null,0,4,"AN PLUS INOX ACCESSORI MONOPARETE"]
["M518800","CURVA MONO 15Â° DN 800 AISI 316L BA SP.0,6 mm","PZ","EUR",545.72,null,0,4,"AN PLUS INOX ACCESSORI MONOPARETE"]
["M519220","CURVA MONO 30Â° DN220 AISI 316L SP.0,5 mm","PZ","EUR",47.38,null,0,4,"AN PLUS INOX ACCESSORI MONOPARETE"]
["M519250","CURVA MONO 30Â° DN250 AISI 316L SP.0,5 mm","PZ","EUR",57.27,null,0,4,"AN PLUS INOX ACCESSORI MONOPARETE"]
["M519300","CURVA MONO 30Â° DN300 AISI 316L SP.0,5 mm","PZ","EUR",74.25,null,0,4,"AN PLUS INOX ACCESSORI MONOPARETE"]
["M519350","CURVA MONO 30Â° DN350 AISI 316L SP.0,5 mm","PZ","EUR",104.31,null,0,4,"AN PLUS INOX ACCESSORI MONOPARETE"]
["M519400","CURVA MONO 30Â° DN400 AISI 316L SP.0,5 mm","PZ","EUR",162.48,null,0,4,"AN PLUS INOX ACCESSORI MONOPARETE"]
["M519450","CURVA MONO 30Â° DN450 AISI 316L SP.0,5 mm","PZ","EUR",218.01,null,0,4,"AN PLUS INOX ACCESSORI MONOPARETE"]
["M519500","CURVA MONO 30Â° DN500 AISI 316L SP.0,5 mm","PZ","EUR",237.7,null,0,4,"AN PLUS INOX ACCESSORI MONOPARETE"]
["M519550","CURVA MONO 30Â° DN 550 AISI 316L BA SP.0,6 mm","PZ","EUR",303.62,null,0,4,"AN PLUS INOX ACCESSORI MONOPARETE"]
["M519600","CURVA MONO 30Â° DN 600 AISI 316L BA SP.0,6 mm","PZ","EUR",342.34,null,0,4,"AN PLUS INOX ACCESSORI MONOPARETE"]
["M519650","CURVA MONO 30Â° DN 650 AISI 316L BA SP.0,6 mm","PZ","EUR",390.65,null,0,4,"AN PLUS INOX ACCESSORI MONOPARETE"]
["M519700","CURVA MONO 30Â° DN 700 AISI 316L BA SP.0,6 mm","PZ","EUR",453.25,null,0,4,"AN PLUS INOX ACCESSORI MONOPARETE"]
["M519750","CURVA MONO 30Â° DN 750 AISI 316L BA SP.0,6 mm","PZ","EUR",494.1,null,0,4,"AN PLUS INOX ACCESSORI MONOPARETE"]
["M519800","CURVA MONO 30Â° DN 800 AISI 316L BA SP.0,6 mm","PZ","EUR",545.72,null,0,4,"AN PLUS INOX ACCESSORI MONOPARETE"]
["M520220","RACCORDO 'T' MONO 90Â° DN220 AISI 316L BA SP.0,5 mm","PZ","EUR",93.46,null,0,4,"AN PLUS INOX ACCESSORI MONOPARETE"]
["M5202201","RACCORDO 'T' MONO 90Â° DN 220 AISI 316L BA SP.0,5 mm CON ISP. TAPPO TONDO LATO OPPOSTO","PZ","EUR",342.64,null,0,4,"AN PLUS INOX ACCESSORI MONOPARETE"]
["M5202202","RACCORDO 'T' MONO 90Â° DN 220 AISI 316L BA SP.0,5 mm CON ISP. TAPPO TONDO ALTA TEMP. LATO OPPOSTO","PZ","EUR",370.06,null,0,4,"AN PLUS INOX ACCESSORI MONOPARETE"]
["M520220C","RACCORDO 'T' MONO 87Â° DN 220 AISI 316L BA SP.0,5 mm","PZ","EUR",121.49,null,0,4,"AN PLUS INOX ACCESSORI MONOPARETE"]
["M520220F","RACC.\"T\" MONO 90Â° USCITA FEMMINA DN220 AISI 316L BA SP.0,5 mm","PZ","EUR",93.46,null,0,4,"AN PLUS INOX ACCESSORI MONOPARETE"]
["M520250","RACCORDO 'T' MONO 90Â° DN250 AISI 316L BA SP.0,5 mm","PZ","EUR",105.84,null,0,4,"AN PLUS INOX ACCESSORI MONOPARETE"]
["M5202501","RACCORDO 'T' MONO 90Â° DN 250 AISI 316L BA SP.0,5 mm CON ISP. TAPPO TONDO LATO OPPOSTO","PZ","EUR",380.43,null,0,4,"AN PLUS INOX ACCESSORI MONOPARETE"]
["M5202502","RACCORDO 'T' MONO 90Â° DN 250 AISI 316L BA SP.0,5 mm CON ISP. TAPPO TONDO ALTA TEMP. LATO OPPOSTO","PZ","EUR",410.8,null,0,4,"AN PLUS INOX ACCESSORI MONOPARETE"]
["M520250C","RACCORDO 'T' MONO 87Â° DN 250 AISI 316L BA SP.0,5 mm","PZ","EUR",137.57,null,0,4,"AN PLUS INOX ACCESSORI MONOPARETE"]
["M520250F","RACCORDO 'T' MONO 90Â° USC.FEM. DN250 AISI 316L BA SP.0,5 mm","PZ","EUR",105.84,null,0,4,"AN PLUS INOX ACCESSORI MONOPARETE"]
["M520300","RACCORDO 'T' MONO 90Â° DN300 AISI 316L BA SP.0,5 mm","PZ","EUR",127.34,null,0,4,"AN PLUS INOX ACCESSORI MONOPARETE"]
["M5203001","RACCORDO 'T' MONO 90Â° DN 300 AISI 316L BA SP.0,5 mm CON ISP. TAPPO TONDO LATO OPPOSTO","PZ","EUR",446.04,null,0,4,"AN PLUS INOX ACCESSORI MONOPARETE"]
["M5203002","RACCORDO 'T' MONO 90Â° DN 300 AISI 316L BA SP.0,5 mm CON ISP. TAPPO TONDO ALTA TEMP. LATO OPPOSTO","PZ","EUR",481.73,null,0,4,"AN PLUS INOX ACCESSORI MONOPARETE"]
["M520300C","RACCORDO 'T' MONO 87Â° DN 300 AISI 316L BA SP.0,5 mm","PZ","EUR",165.56,null,0,4,"AN PLUS INOX ACCESSORI MONOPARETE"]
["M520300F","RACCORDO 'T' MONO 90Â° USC.FEM. DN300 AISI 316L BA SP.0,5 mm","PZ","EUR",127.34,null,0,4,"AN PLUS INOX ACCESSORI MONOPARETE"]
["M520350","RACCORDO 'T' MONO 90Â° DN350 AISI 316L BA SP.0,5 mm","PZ","EUR",185.11,null,0,4,"AN PLUS INOX ACCESSORI MONOPARETE"]
["M520350C","RACC.\"T\" MONO 87Â° DN 350 AISI 316L BA SP.0,5 mm","PZ","EUR",240.66,null,0,4,"AN PLUS INOX ACCESSORI MONOPARETE"]
["M520400","RACCORDO 'T' MONO 90Â° DN400 AISI 316L BA SP.0,5 mm","PZ","EUR",274.57,null,0,4,"AN PLUS INOX ACCESSORI MONOPARETE"]
["M520400C","RACC.\"T\" MONO 87Â° DN 400 AISI 316L BA SP.0,5 mm","PZ","EUR",356.96,null,0,4,"AN PLUS INOX ACCESSORI MONOPARETE"]
["M520450","RACCORDO 'T' MONO 90Â° DN450 AISI 316L BA SP.0,5 mm","PZ","EUR",337.1,null,0,4,"AN PLUS INOX ACCESSORI MONOPARETE"]
["M520450C","RACC.\"T\" MONO 87Â° DN 450 AISI 316L BA SP.0,5 mm","PZ","EUR",438.23,null,0,4,"AN PLUS INOX ACCESSORI MONOPARETE"]
["M520500","RACCORDO 'T' MONO 90Â° DN500 AISI 316L BA SP.0,5 mm","PZ","EUR",392.16,null,0,4,"AN PLUS INOX ACCESSORI MONOPARETE"]
["M520500C","RACC.\"T\" MONO 87Â° DN 500 AISI 316L BA SP.0,5 mm","PZ","EUR",509.81,null,0,4,"AN PLUS INOX ACCESSORI MONOPARETE"]
["M520550","RACCORDO 'T' MONO 90Â° DN550 AISI 316L BA SP.0,6 mm","PZ","EUR",479.98,null,0,4,"AN PLUS INOX ACCESSORI MONOPARETE"]
["M520600","RACCORDO 'T' MONO 90Â° DN600 AISI 316L BA SP.0,6 mm","PZ","EUR",540.01,null,0,4,"AN PLUS INOX ACCESSORI MONOPARETE"]
["M520650","RACCORDO 'T' MONO 90Â° DN650 AISI 316L BA SP.0,6 mm","PZ","EUR",605.74,null,0,4,"AN PLUS INOX ACCESSORI MONOPARETE"]
["M520700","RACCORDO 'T' MONO 90Â° DN700 AISI 316L BA SP.0,6 mm","PZ","EUR",679.75,null,0,4,"AN PLUS INOX ACCESSORI MONOPARETE"]
["M520750","RACCORDO 'T' MONO 90Â° DN750 AISI 316L BA SP.0,6 mm","PZ","EUR",755.59,null,0,4,"AN PLUS INOX ACCESSORI MONOPARETE"]
["M520800","RACCORDO 'T' MONO 90Â° DN800 AISI 316L BA SP.0,6 mm","PZ","EUR",847.35,null,0,4,"AN PLUS INOX ACCESSORI MONOPARETE"]
["M521220","RACCORDO 'T' MONO 45Â° DN220 AISI 316L BA SP.0,5 mm","PZ","EUR",169.92,null,0,4,"AN PLUS INOX ACCESSORI MONOPARETE"]
["M521250","RACCORDO 'T' MONO 45Â° INOX DN250 AISI 316L BA SP.0,5 mm","PZ","EUR",207.82,null,0,4,"AN PLUS INOX ACCESSORI MONOPARETE"]
["M521300","RACCORDO 'T' MONO 45Â° INOX DN300 AISI 316L BA SP.0,5 mm","PZ","EUR",272.51,null,0,4,"AN PLUS INOX ACCESSORI MONOPARETE"]
["M521350","RACCORDO 'T' MONO 45Â° INOX DN350 AISI 316L BA SP.0,5 mm","PZ","EUR",293.31,null,0,4,"AN PLUS INOX ACCESSORI MONOPARETE"]
["M521400","RACCORDO 'T' MONO 45Â° INOX DN400 AISI 316L BA SP.0,5 mm","PZ","EUR",361.99,null,0,4,"AN PLUS INOX ACCESSORI MONOPARETE"]
["M521450","RACCORDO 'T' MONO 45Â° INOX DN450 AISI 316L BA SP.0,5 mm","PZ","EUR",416.62,null,0,4,"AN PLUS INOX ACCESSORI MONOPARETE"]
["M521500","RACCORDO 'T' MONO 45Â° INOX DN500 AISI 316L BA SP.0,5 mm","PZ","EUR",474.99,null,0,4,"AN PLUS INOX ACCESSORI MONOPARETE"]
["M521550","RACCORDO 'T' MONO 45Â° INOX DN550 AISI 316L BA SP.0,5 mm","PZ","EUR",617.3,null,0,4,"AN PLUS INOX ACCESSORI MONOPARETE"]
["M521600","RACCORDO 'T' MONO 45Â° INOX DN600 AISI 316L BA SP.0,5 mm","PZ","EUR",686.88,null,0,4,"AN PLUS INOX ACCESSORI MONOPARETE"]
["M521650","RACCORDO 'T' MONO 45Â° INOX DN650 AISI 316L BA SP.0,5 mm","PZ","EUR",791.05,null,0,4,"AN PLUS INOX ACCESSORI MONOPARETE"]
["M521700","RACCORDO 'T' MONO 45Â° INOX DN700 AISI 316L BA SP.0,5 mm","PZ","EUR",916.29,null,0,4,"AN PLUS INOX ACCESSORI MONOPARETE"]
["M521750","RACCORDO 'T' MONO 45Â° INOX DN750 AISI 316L BA SP.0,5 mm","PZ","EUR",1012.17,null,0,4,"AN PLUS INOX ACCESSORI MONOPARETE"]
["M521800","RACCORDO 'T' MONO 45Â° INOX DN800 AISI 316L BA SP.0,5 mm","PZ","EUR",1139.24,null,0,4,"AN PLUS INOX ACCESSORI MONOPARETE"]
["M522220","RACCORDO 'T' MONO 90Â° DN220 USCITA 80Â° AISI 316L BA SP.0,5 mm","PZ","EUR",78.63,null,0,4,"AN PLUS INOX ACCESSORI MONOPARETE"]
["M522220F","RACCORDO 'T' MONO 90Â° DN220 USCITA 80Â° FEMMINA AISI 316L BA SP.0,5 mm","PZ","EUR",78.63,null,0,4,"AN PLUS INOX ACCESSORI MONOPARETE"]
["M522250","RACCORDO 'T' MONO 90Â° DN250 USCITA 80Â° AISI 316L BA SP.0,5 mm","PZ","EUR",86.14,null,0,4,"AN PLUS INOX ACCESSORI MONOPARETE"]
["M522250F","RACCORDO 'T' MONO 90Â° DN250 USCITA 80Â° FEMMINA AISI 316L BA SP.0,5 mm","PZ","EUR",86.14,null,0,4,"AN PLUS INOX ACCESSORI MONOPARETE"]
["M522300","RACCORDO 'T' MONO 90Â° DN300 USCITA 80Â° AISI 316L BA SP.0,5 mm","PZ","EUR",98.58,null,0,4,"AN PLUS INOX ACCESSORI MONOPARETE"]
["M522300F","RACCORDO 'T' MONO 90Â° DN300 USCITA 80Â° FEMMINA AISI 316L BA SP.0,5 mm","PZ","EUR",98.58,null,0,4,"AN PLUS INOX ACCESSORI MONOPARETE"]
["M525220","MANICOTTO MONO F./F. INOX DN220 AISI 316L BA SP.0,5 mm","PZ","EUR",31.97,null,0,4,"AN PLUS INOX ACCESSORI MONOPARETE"]
["M525250","MANICOTTO MONO F./F. INOX DN250 AISI 316L BA SP.0,5 mm","PZ","EUR",35.11,null,0,4,"AN PLUS INOX ACCESSORI MONOPARETE"]
["M525300","MANICOTTO MONO F./F. INOX DN300 AISI 316L BA SP.0,5 mm","PZ","EUR",39.86,null,0,4,"AN PLUS INOX ACCESSORI MONOPARETE"]
["M525350","MANICOTTO MONO F./F. INOX DN350 AISI 316L BA SP.0,5 mm","PZ","EUR",54.69,null,0,4,"AN PLUS INOX ACCESSORI MONOPARETE"]
["M525400","MANICOTTO MONO F./F. INOX DN400 AISI 316L BA SP.0,5 mm","PZ","EUR",68.52,null,0,4,"AN PLUS INOX ACCESSORI MONOPARETE"]
["M525450","MANICOTTO MONO F./F. INOX DN450 AISI 316L BA SP.0,5 mm","PZ","EUR",89.89,null,0,4,"AN PLUS INOX ACCESSORI MONOPARETE"]
["M525500","MANICOTTO MONO F./F. INOX DN500 AISI 316L BA SP.0,5 mm","PZ","EUR",95.99,null,0,4,"AN PLUS INOX ACCESSORI MONOPARETE"]
["M525550","MANICOTTO MONO F./F. INOX DN550 AISI 316L BA SP.0,5 mm","PZ","EUR",111.05,null,0,4,"AN PLUS INOX ACCESSORI MONOPARETE"]
["M525600","MANICOTTO MONO F./F. INOX DN 600 AISI 316L BA SP.0,6 mm","PZ","EUR",128.78,null,0,4,"AN PLUS INOX ACCESSORI MONOPARETE"]
["M525650","MANICOTTO MONO F./F. INOX DN 650 AISI 316L BA SP.0,6 mm","PZ","EUR",141.15,null,0,4,"AN PLUS INOX ACCESSORI MONOPARETE"]
["M525700","MANICOTTO MONO F./F. INOX DN 700 AISI 316L BA SP.0,6 mm","PZ","EUR",154.07,null,0,4,"AN PLUS INOX ACCESSORI MONOPARETE"]
["M525750","MANICOTTO MONO F./F. INOX DN 750 AISI 316L BA SP.0,6 mm","PZ","EUR",176.9,null,0,4,"AN PLUS INOX ACCESSORI MONOPARETE"]
["M525800","MANICOTTO MONO F./F. INOX DN 800 AISI 316L BA SP.0,6 mm","PZ","EUR",209.66,null,0,4,"AN PLUS INOX ACCESSORI MONOPARETE"]
["M526220","MANICOTTO MONO M./M. INOX DN220 AISI 316L BA SP.0,5 mm","PZ","EUR",31.97,null,0,4,"AN PLUS INOX ACCESSORI MONOPARETE"]
["M526250","MANICOTTO MONO M./M. INOX DN250 AISI 316L BA SP.0,5 mm","PZ","EUR",35.11,null,0,4,"AN PLUS INOX ACCESSORI MONOPARETE"]
["M526300","MANICOTTO MONO M./M. INOX DN300 AISI 316L BA SP.0,5 mm","PZ","EUR",39.86,null,0,4,"AN PLUS INOX ACCESSORI MONOPARETE"]
["M526350","MANICOTTO MONO M./M. INOX DN350 AISI 316L BA SP.0,5 mm","PZ","EUR",54.69,null,0,4,"AN PLUS INOX ACCESSORI MONOPARETE"]
["M526400","MANICOTTO MONO M./M. INOX DN400 AISI 316L BA SP.0,5 mm","PZ","EUR",68.52,null,0,4,"AN PLUS INOX ACCESSORI MONOPARETE"]
["M526450","MANICOTTO MONO M./M. INOX DN450 AISI 316L BA SP.0,5 mm","PZ","EUR",89.89,null,0,4,"AN PLUS INOX ACCESSORI MONOPARETE"]
["M526500","MANICOTTO MONO M./M. INOX DN500 AISI 316L BA SP.0,5 mm","PZ","EUR",95.99,null,0,4,"AN PLUS INOX ACCESSORI MONOPARETE"]
["M526550","MANICOTTO MONO M./M. INOX DN550 AISI 316L BA SP.0,5 mm","PZ","EUR",111.05,null,0,4,"AN PLUS INOX ACCESSORI MONOPARETE"]
["M526600","MANICOTTO MONO M./M. INOX DN 600 AISI 316L BA SP.0,6 mm","PZ","EUR",128.78,null,0,4,"AN PLUS INOX ACCESSORI MONOPARETE"]
["M526650","MANICOTTO MONO M./M. INOX DN 650 AISI 316L BA SP.0,6 mm","PZ","EUR",141.15,null,0,4,"AN PLUS INOX ACCESSORI MONOPARETE"]
["M526700","MANICOTTO MONO M./M. INOX DN 700 AISI 316L BA SP.0,6 mm","PZ","EUR",154.07,null,0,4,"AN PLUS INOX ACCESSORI MONOPARETE"]
["M526750","MANICOTTO MONO M./M. INOX DN 750 AISI 316L BA SP.0,6 mm","PZ","EUR",176.9,null,0,4,"AN PLUS INOX ACCESSORI MONOPARETE"]
["M526800","MANICOTTO MONO M./M. INOX DN 800 AISI 316L BA SP.0,6 mm","PZ","EUR",209.66,null,0,4,"AN PLUS INOX ACCESSORI MONOPARETE"]
["M535080","TERMINALE MONO ARCHITETTONICO INOX DN80 AISI 316L BA","PZ","EUR",48.15,null,0,4,"AN PLUS INOX ACCESSORI MONOPARETE"]
["M535100","TERMINALE MONO ARCHITETTONICO INOX DN100 AISI 316L BA","PZ","EUR",53.29,null,0,4,"AN PLUS INOX ACCESSORI MONOPARETE"]
["M535120","TERMINALE MONO ARCHITETTONICO INOX DN120 AISI 316L BA","PZ","EUR",65.42,null,0,4,"AN PLUS INOX ACCESSORI MONOPARETE"]
["M535130","TERMINALE MONO ARCHITETTONICO INOX DN130 AISI 316L BA","PZ","EUR",65.9,null,0,4,"AN PLUS INOX ACCESSORI MONOPARETE"]
["M535140","TERMINALE MONO ARCHITETTONICO INOX DN140 AISI 316L BA","PZ","EUR",78.88,null,0,4,"AN PLUS INOX ACCESSORI MONOPARETE"]
["M535150","TERMINALE MONO ARCHITETTONICO INOX DN150 AISI 316L BA","PZ","EUR",80.35,null,0,4,"AN PLUS INOX ACCESSORI MONOPARETE"]
["M535160","TERMINALE MONO ARCHITETTONICO INOX DN160 AISI 316L BA","PZ","EUR",90.69,null,0,4,"AN PLUS INOX ACCESSORI MONOPARETE"]
["M535180","TERMINALE MONO ARCHITETTONICO INOX DN180 AISI 316L BA","PZ","EUR",92.91,null,0,4,"AN PLUS INOX ACCESSORI MONOPARETE"]
["M535200","TERMINALE MONO ARCHITETTONICO INOX DN200 AISI 316L BA","PZ","EUR",120.97,null,0,4,"AN PLUS INOX ACCESSORI MONOPARETE"]
["M535220","TERMINALE MONO ARCHITETTONICO INOX DN220 AISI 316L BA","PZ","EUR",122.13,null,0,4,"AN PLUS INOX ACCESSORI MONOPARETE"]
["M535250","TERMINALE MONO ARCHITETTONICO INOX DN250 AISI 316L BA","PZ","EUR",142.94,null,0,4,"AN PLUS INOX ACCESSORI MONOPARETE"]
["M535300","TERMINALE MONO ARCHITETTONICO INOX DN300 AISI 316L BA","PZ","EUR",162.11,null,0,4,"AN PLUS INOX ACCESSORI MONOPARETE"]
["M536080","TERMINALE MONO ANTINTEMPERIE DN80 AISI 316L BA","PZ","EUR",50.13,null,0,4,"AN PLUS INOX ACCESSORI MONOPARETE"]
["M536100","TERMINALE MONO ANTINTEMPERIE DN100 AISI 316L BA","PZ","EUR",55.49,null,0,4,"AN PLUS INOX ACCESSORI MONOPARETE"]
["M536110","TERMINALE MONO ANTINTEMPERIE DN110 AISI 316L BA","PZ","EUR",58.94,null,0,4,"AN PLUS INOX ACCESSORI MONOPARETE"]
["M536120","TERMINALE MONO ANTINTEMPERIE DN120 AISI 316L BA","PZ","EUR",68.14,null,0,4,"AN PLUS INOX ACCESSORI MONOPARETE"]
["M536130","TERMINALE MONO ANTINTEMPERIE DN130 AISI 316L BA","PZ","EUR",68.63,null,0,4,"AN PLUS INOX ACCESSORI MONOPARETE"]
["M536140","TERMINALE MONO ANTINTEMPERIE DN140 AISI 316L BA","PZ","EUR",82.18,null,0,4,"AN PLUS INOX ACCESSORI MONOPARETE"]
["M536150","TERMINALE MONO ANTINTEMPERIE DN150 AISI 316L BA","PZ","EUR",83.72,null,0,4,"AN PLUS INOX ACCESSORI MONOPARETE"]
["M536160","TERMINALE MONO ANTINTEMPERIE DN160 AISI 316L BA","PZ","EUR",94.75,null,0,4,"AN PLUS INOX ACCESSORI MONOPARETE"]
["M536180","TERMINALE MONO ANTINTEMPERIE DN180 AISI 316L BA","PZ","EUR",96.78,null,0,4,"AN PLUS INOX ACCESSORI MONOPARETE"]
["M536200","TERMINALE MONO ANTINTEMPERIE DN200 AISI 316L BA","PZ","EUR",126.01,null,0,4,"AN PLUS INOX ACCESSORI MONOPARETE"]
["M536220","TERMINALE MONO ANTINTEMPERIE DN220 AISI 316L BA","PZ","EUR",127.22,null,0,4,"AN PLUS INOX ACCESSORI MONOPARETE"]
["M536250","TERMINALE MONO ANTINTEMPERIE DN250 AISI 316L BA","PZ","EUR",148.88,null,0,4,"AN PLUS INOX ACCESSORI MONOPARETE"]
["M536300","TERMINALE MONO ANTINTEMPERIE DN300 AISI 316L BA","PZ","EUR",168.86,null,0,4,"AN PLUS INOX ACCESSORI MONOPARETE"]
["M536350","TERMINALE MONO ANTINTEMPERIE DN350 AISI 316L BA","PZ","EUR",299.86,null,0,4,"AN PLUS INOX ACCESSORI MONOPARETE"]
["M536400","TERMINALE MONO ANTINTEMPERIE DN400 AISI 316L BA","PZ","EUR",310.77,null,0,4,"AN PLUS INOX ACCESSORI MONOPARETE"]
["M536450","TERMINALE MONO ANTINTEMPERIE DN450 AISI 316L BA","PZ","EUR",400.25,null,0,4,"AN PLUS INOX ACCESSORI MONOPARETE"]
["M536500","TERMINALE MONO ANTINTEMPERIE DN500 AISI 316L BA","PZ","EUR",441.54,null,0,4,"AN PLUS INOX ACCESSORI MONOPARETE"]
["M536550","TERMINALE MONO ANTINTEMPERIE DN550 AISI 316L BA","PZ","EUR",503.95,null,0,4,"AN PLUS INOX ACCESSORI MONOPARETE"]
["M536600","TERMINALE MONO ANTINTEMPERIE DN 600 AISI 316L BA SP.0,6 mm","PZ","EUR",580.94,null,0,4,"AN PLUS INOX ACCESSORI MONOPARETE"]
["M536650","TERMINALE MONO ANTINTEMPERIE DN 650 AISI 316L BA SP.0,6 mm","PZ","EUR",530.44,null,0,4,"AN PLUS INOX ACCESSORI MONOPARETE"]
["M536700","TERMINALE MONO ANTINTEMPERIE DN 700 AISI 316L BA SP.0,6 mm","PZ","EUR",609.56,null,0,4,"AN PLUS INOX ACCESSORI MONOPARETE"]
["M536750","TERMINALE MONO ANTINTEMPERIE DN 750 AISI 316L BA SP.0,6 mm","PZ","EUR",836.37,null,0,4,"AN PLUS INOX ACCESSORI MONOPARETE"]
["M536800","TERMINALE MONO ANTINTEMPERIE DN 800 AISI 316L BA SP.0,6 mm","PZ","EUR",1339.82,null,0,4,"AN PLUS INOX ACCESSORI MONOPARETE"]
["M537060","TERMINALE MONO CINESE DN 60 AISI 316L BA SP.0,5 mm","PZ","EUR",33.58,null,0,4,"AN PLUS INOX ACCESSORI MONOPARETE"]
["M537080","TERMINALE MONO CINESE DN80 AISI 316L BA","PZ","EUR",38.01,null,0,4,"AN PLUS INOX ACCESSORI MONOPARETE"]
["M537100","TERMINALE MONO CINESE DN100 AISI 316L BA","PZ","EUR",39.39,null,0,4,"AN PLUS INOX ACCESSORI MONOPARETE"]
["M537110","TERMINALE MONO CINESE DN110 AISI 316L BA","PZ","EUR",42.85,null,0,4,"AN PLUS INOX ACCESSORI MONOPARETE"]
["M537120","TERMINALE MONO CINESE DN120 AISI 316L BA","PZ","EUR",43.56,null,0,4,"AN PLUS INOX ACCESSORI MONOPARETE"]
["M537130","TERMINALE MONO CINESE DN130 AISI 316L BA","PZ","EUR",44.07,null,0,4,"AN PLUS INOX ACCESSORI MONOPARETE"]
["M537140","TERMINALE MONO CINESE DN140 AISI 316L BA","PZ","EUR",47.53,null,0,4,"AN PLUS INOX ACCESSORI MONOPARETE"]
["M537150","TERMINALE MONO CINESE DN150 AISI 316L BA","PZ","EUR",48.12,null,0,4,"AN PLUS INOX ACCESSORI MONOPARETE"]
["M537160","TERMINALE MONO CINESE DN160 AISI 316L BA","PZ","EUR",48.78,null,0,4,"AN PLUS INOX ACCESSORI MONOPARETE"]
["M537180","TERMINALE MONO CINESE DN180 AISI 316L BA","PZ","EUR",68.99,null,0,4,"AN PLUS INOX ACCESSORI MONOPARETE"]
["M537200","TERMINALE MONO CINESE DN200 AISI 316L BA","PZ","EUR",71.6,null,0,4,"AN PLUS INOX ACCESSORI MONOPARETE"]
["M537220","TERMINALE MONO CINESE DN220 AISI 316L BA","PZ","EUR",72.89,null,0,4,"AN PLUS INOX ACCESSORI MONOPARETE"]
["M537250","TERMINALE MONO CINESE DN250 AISI 316L BA","PZ","EUR",76.82,null,0,4,"AN PLUS INOX ACCESSORI MONOPARETE"]
["M537300","TERMINALE MONO CINESE DN300 AISI 316L BA","PZ","EUR",80.02,null,0,4,"AN PLUS INOX ACCESSORI MONOPARETE"]
["M537350","TERMINALE MONO CINESE DN350 AISI 316L BA","PZ","EUR",214.21,null,0,4,"AN PLUS INOX ACCESSORI MONOPARETE"]
["M537400","TERMINALE MONO CINESE DN400 AISI 316L BA","PZ","EUR",241.38,null,0,4,"AN PLUS INOX ACCESSORI MONOPARETE"]
["M537450","TERMINALE MONO CINESE DN450 AISI 316L BA","PZ","EUR",275.78,null,0,4,"AN PLUS INOX ACCESSORI MONOPARETE"]
["M537500","TERMINALE MONO CINESE DN500 AISI 316L BA","PZ","EUR",322.03,null,0,4,"AN PLUS INOX ACCESSORI MONOPARETE"]
["M537550","TERMINALE MONO CINESE DN550 AISI 316L BA","PZ","EUR",388.9,null,0,4,"AN PLUS INOX ACCESSORI MONOPARETE"]
["M537600","TERMINALE MONO CINESE INOX DN 600 AISI 316L BA SP.0,6 mm","PZ","EUR",449.69,null,0,4,"AN PLUS INOX ACCESSORI MONOPARETE"]
["M537650","TERMINALE MONO CINESE INOX DN 650 AISI 316L BA SP.0,6 mm","PZ","EUR",495.27,null,0,4,"AN PLUS INOX ACCESSORI MONOPARETE"]
["M537700","TERMINALE MONO CINESE INOX DN 700 AISI 316L BA SP.0,6 mm","PZ","EUR",594.57,null,0,4,"AN PLUS INOX ACCESSORI MONOPARETE"]
["M537750","TERMINALE MONO CINESE INOX DN 750 AISI 316L BA SP.0,6 mm","PZ","EUR",722.66,null,0,4,"AN PLUS INOX ACCESSORI MONOPARETE"]
["M537800","TERMINALE MONO CINESE INOX DN 800 AISI 316L BA SP.0,6 mm","PZ","EUR",907.95,null,0,4,"AN PLUS INOX ACCESSORI MONOPARETE"]
["M538080","TERMINALE MONO TRONCO CONICO INOX DN80 AISI 316L BA","PZ","EUR",38.02,null,0,4,"AN PLUS INOX ACCESSORI MONOPARETE"]
["M538100","TERMINALE MONO TRONCO CONICO INOX DN100 AISI 316L BA","PZ","EUR",39.4,null,0,4,"AN PLUS INOX ACCESSORI MONOPARETE"]
["M538110","TERMINALE MONO TRONCO CONICO INOX DN110 AISI 316L BA","PZ","EUR",43.56,null,0,4,"AN PLUS INOX ACCESSORI MONOPARETE"]
["M538120","TERMINALE MONO TRONCO CONICO INOX DN120 AISI 316L BA","PZ","EUR",43.56,null,0,4,"AN PLUS INOX ACCESSORI MONOPARETE"]
["M538130","TERMINALE MONO TRONCO CONICO INOX DN130 AISI 316L BA","PZ","EUR",44.09,null,0,4,"AN PLUS INOX ACCESSORI MONOPARETE"]
["M538140","TERMINALE MONO TRONCO CONICO INOX DN140 AISI 316L BA","PZ","EUR",47.53,null,0,4,"AN PLUS INOX ACCESSORI MONOPARETE"]
["M538150","TERMINALE MONO TRONCO CONICO INOX DN150 AISI 316L BA","PZ","EUR",48.12,null,0,4,"AN PLUS INOX ACCESSORI MONOPARETE"]
["M538160","TERMINALE MONO TRONCO CONICO INOX DN160 AISI 316L BA","PZ","EUR",48.78,null,0,4,"AN PLUS INOX ACCESSORI MONOPARETE"]
["M538180","TERMINALE MONO TRONCO CONICO INOX DN180 AISI 316L BA","PZ","EUR",69,null,0,4,"AN PLUS INOX ACCESSORI MONOPARETE"]
["M538200","TERMINALE MONO TRONCO CONICO INOX DN200 AISI 316L BA","PZ","EUR",71.59,null,0,4,"AN PLUS INOX ACCESSORI MONOPARETE"]
["M538220","TERMINALE MONO TRONCO CONICO INOX DN220 AISI 316L BA","PZ","EUR",72.89,null,0,4,"AN PLUS INOX ACCESSORI MONOPARETE"]
["M538250","TERMINALE MONO TRONCO CONICO INOX DN250 AISI 316L BA","PZ","EUR",76.82,null,0,4,"AN PLUS INOX ACCESSORI MONOPARETE"]
["M538300","TERMINALE MONO TRONCO CONICO INOX DN300 AISI 316L BA","PZ","EUR",80.04,null,0,4,"AN PLUS INOX ACCESSORI MONOPARETE"]
["M538350","TERMINALE MONO TRONCO CONICO DN350 AISI 316L BA","PZ","EUR",223.06,null,0,4,"AN PLUS INOX ACCESSORI MONOPARETE"]
["M538400","TERMINALE MONO TRONCO CONICO DN400 AISI 316L BA","PZ","EUR",231.82,null,0,4,"AN PLUS INOX ACCESSORI MONOPARETE"]
["M538450","TERMINALE MONO TRONCO CONICO INOX DN 450 AISI 316L BA SP.0,5 mm","PZ","EUR",289.65,null,0,4,"AN PLUS INOX ACCESSORI MONOPARETE"]
["M538500","TERMINALE MONO TRONCO CONICO INOX DN 500 AISI 316L BA SP.0,5 mm","PZ","EUR",309.18,null,0,4,"AN PLUS INOX ACCESSORI MONOPARETE"]
["M538550","TERMINALE MONO TRONCO CONICO INOX DN 550 AISI 316L BA SP.0,6 mm","PZ","EUR",370.58,null,0,4,"AN PLUS INOX ACCESSORI MONOPARETE"]
["M538600","TERMINALE MONO TRONCO CONICO INOX DN 600 AISI 316L BA SP.0,6 mm","PZ","EUR",433.46,null,0,4,"AN PLUS INOX ACCESSORI MONOPARETE"]
["M538650","TERMINALE MONO TRONCO CONICO INOX DN 650 AISI 316L BA SP.0,6 mm","PZ","EUR",472.36,null,0,4,"AN PLUS INOX ACCESSORI MONOPARETE"]
["M538700","TERMINALE MONO TRONCO CONICO INOX DN 700 AISI 316L BA SP.0,6 mm","PZ","EUR",557.8,null,0,4,"AN PLUS INOX ACCESSORI MONOPARETE"]
["M538750","TERMINALE MONO TRONCO CONICO INOX DN 750 AISI 316L BA SP.0,6 mm","PZ","EUR",659.22,null,0,4,"AN PLUS INOX ACCESSORI MONOPARETE"]
["M538800","TERMINALE MONO TRONCO CONICO INOX DN 800 AISI 316L BA SP.0,6 mm","PZ","EUR",949.49,null,0,4,"AN PLUS INOX ACCESSORI MONOPARETE"]
["M548220","TERMINALE MONO (LIPPA) CON RETE DN 220 AISI 316L BA SP.0,5 mm","PZ","EUR",126.68,null,0,4,"AN PLUS INOX ACCESSORI MONOPARETE"]
["M548250","TERMINALE MONO (LIPPA) CON RETE DN 250 AISI 316L BA SP.0,5 mm","PZ","EUR",126.68,null,0,4,"AN PLUS INOX ACCESSORI MONOPARETE"]
["M548300","TERMINALE MONO (LIPPA) CON RETE DN 300 AISI 316L BA SP.0,5 mm","PZ","EUR",149.28,null,0,4,"AN PLUS INOX ACCESSORI MONOPARETE"]
["M548400","TERMINALE MONO (LIPPA) CON RETE DN 400 AISI 316L BA SP.0,5 mm","PZ","EUR",220,null,0,4,"AN PLUS INOX ACCESSORI MONOPARETE"]
["M548500","TERMINALE MONO (LIPPA) CON RETE DN 500 AISI 316L BA SP.0,5 mm","PZ","EUR",309.08,null,0,4,"AN PLUS INOX ACCESSORI MONOPARETE"]
["M555220","MONO BICCHIERE DI MONTAGGIO DN220 AISI 316L BA","PZ","EUR",37.16,null,0,4,"AN PLUS INOX ACCESSORI MONOPARETE"]
["M555230","MONO BICCHIERE DI MONTAGGIO DN230 AISI 316L BA","PZ","EUR",37.16,null,0,4,"AN PLUS INOX ACCESSORI MONOPARETE"]
["M555250","MONO BICCHIERE DI MONTAGGIO DN250 AISI 316L BA","PZ","EUR",42.08,null,0,4,"AN PLUS INOX ACCESSORI MONOPARETE"]
["M555300","MONO BICCHIERE DI MONTAGGIO DN300 AISI 316L BA","PZ","EUR",42.08,null,0,4,"AN PLUS INOX ACCESSORI MONOPARETE"]
["M555350","MONO BICCHIERE DI MONTAGGIO DN 348 AISI 316L BA PER DOPPIA PARETE","PZ","EUR",50.48,null,0,4,"AN PLUS INOX ACCESSORI MONOPARETE"]
["M5750801","TAPPO TONDO X ISPEZIONE DN80","PZ","EUR",36.75,null,0,4,"AN PLUS INOX ACCESSORI MONOPARETE"]
["M5750802","TAPPO TONDO DN 80 ALTA TEMPERATURA AISI 304 BA ISPEZIONE","PZ","EUR",63.84,null,0,4,"AN PLUS INOX ACCESSORI MONOPARETE"]
["M5751001","TAPPO TONDO X ISPEZIONE DN100","PZ","EUR",42.08,null,0,4,"AN PLUS INOX ACCESSORI MONOPARETE"]
["M5751002","TAPPO TONDO DN 100 ALTA TEMPERATURA AISI 304 BA ISPEZIONE","PZ","EUR",66.96,null,0,4,"AN PLUS INOX ACCESSORI MONOPARETE"]
["M5751102","TAPPO TONDO DN 110 ALTA TEMPERATURA AISI 304 BA ISPEZIONE","PZ","EUR",69.77,null,0,4,"AN PLUS INOX ACCESSORI MONOPARETE"]
["M5751201","TAPPO TONDO X ISPEZIONE DN120","PZ","EUR",46.04,null,0,1,"AN ISO25 INOX/INOX ACCESSORI ISOLATI"]
["M5751202","TAPPO TONDO DN 120 ALTA TEMPERATURA AISI 304 BA ISPEZIONE","PZ","EUR",72.6,null,0,4,"AN PLUS INOX ACCESSORI MONOPARETE"]
["M5751301","TAPPO TONDO X ISPEZIONE DN130","PZ","EUR",49.32,null,0,4,"AN PLUS INOX ACCESSORI MONOPARETE"]
["M5751302","TAPPO TONDO DN 130 ALTA TEMPERATURA AISI 304 BA ISPEZIONE","PZ","EUR",75.89,null,0,4,"AN PLUS INOX ACCESSORI MONOPARETE"]
["M5751401","TAPPO TONDO X ISPEZIONE DN140","PZ","EUR",52.03,null,0,2,"AN ISO50 INOX/INOX ACCESSORI ISOLATI"]
["M5751402","TAPPO TONDO DN 140 ALTA TEMPERATURA AISI 304 BA ISPEZIONE","PZ","EUR",79,null,0,4,"AN PLUS INOX ACCESSORI MONOPARETE"]
["M5751501","TAPPO TONDO X ISPEZIONE DN150","PZ","EUR",54.48,null,0,4,"AN PLUS INOX ACCESSORI MONOPARETE"]
["M5751502","TAPPO TONDO DN 150 ALTA TEMPERATURA AISI 304 BA ISPEZIONE","PZ","EUR",84.92,null,0,4,"AN PLUS INOX ACCESSORI MONOPARETE"]
["M5751601","TAPPO TONDO X ISPEZIONE DN160","PZ","EUR",65.69,null,0,2,"AN ISO50 INOX/INOX ACCESSORI ISOLATI"]
["M5751602","TAPPO TONDO DN 160 ALTA TEMPERATURA AISI 304 BA ISPEZIONE","PZ","EUR",88.96,null,0,4,"AN PLUS INOX ACCESSORI MONOPARETE"]
["M5751801","TAPPO TONDO X ISPEZIONE DN180","PZ","EUR",71.68,null,0,4,"AN PLUS INOX ACCESSORI MONOPARETE"]
["M5751802","TAPPO TONDO DN 180 X ISPEZIONE ALTA TEMP. AISI 316L BA","PZ","EUR",97.56,null,0,4,"AN PLUS INOX ACCESSORI MONOPARETE"]
["M5752001","TAPPO TONDO X ISPEZIONE DN200","PZ","EUR",77.65,null,0,4,"AN PLUS INOX ACCESSORI MONOPARETE"]
["M5752002","TAPPO TONDO DN 200 X ISPEZIONE ALTA TEMP. AISI 316L BA","PZ","EUR",107.6,null,0,2,"AN ISO50 INOX/INOX ACCESSORI ISOLATI"]
["M575220","ELEM. MONO CON PORT.ISPEZ.TONDO INOX DN220 AISI 316L BA SP.0,5 mm","PZ","EUR",143.9,null,0,4,"AN PLUS INOX ACCESSORI MONOPARETE"]
["M575250","ELEM. MONO CON PORT.ISPEZ.TONDO INOX DN250 AISI 316L BA SP.0,5 mm","PZ","EUR",157.65,null,0,4,"AN PLUS INOX ACCESSORI MONOPARETE"]
["M575300","ELEM. MONO CON PORT.ISPEZ.TONDO INOX DN300 AISI 316L BA SP.0,5 mm","PZ","EUR",181.59,null,0,4,"AN PLUS INOX ACCESSORI MONOPARETE"]
["M575350","ELEM. MONO CON PORT.ISPEZ.TONDO INOX DN350 AISI 316L BA SP.0,5 mm","PZ","EUR",238.41,null,0,4,"AN PLUS INOX ACCESSORI MONOPARETE"]
["M575400","ELEM. MONO CON PORT.ISPEZ.TONDO INOX DN 400 AISI 316L BA SP.0,5 mm","PZ","EUR",327.4,null,0,4,"AN PLUS INOX ACCESSORI MONOPARETE"]
["M575450","ELEM. MONO CON PORT.ISPEZ.TONDO INOX DN 450 AISI 316L BA SP.0,5 mm","PZ","EUR",382.51,null,0,4,"AN PLUS INOX ACCESSORI MONOPARETE"]
["M575500","ELEM. MONO CON PORT.ISPEZ.TONDO INOX DN 500 AISI 316L BA SP.0,5 mm","PZ","EUR",427.16,null,0,4,"AN PLUS INOX ACCESSORI MONOPARETE"]
["M575550","ELEM. MONO CON PORT.ISPEZ.TONDO INOX DN 550 AISI 316L BA SP.0,6 mm","PZ","EUR",520.8,null,0,4,"AN PLUS INOX ACCESSORI MONOPARETE"]
["M575600","ELEM. MONO CON PORT.ISPEZ.TONDO INOX DN 600 AISI 316L BA SP.0,6 mm","PZ","EUR",560.82,null,0,4,"AN PLUS INOX ACCESSORI MONOPARETE"]
["M575650","ELEM. MONO CON PORT.ISPEZ.TONDO INOX DN 650 AISI 316L BA SP.0,6 mm","PZ","EUR",603.42,null,0,4,"AN PLUS INOX ACCESSORI MONOPARETE"]
["M575700","ELEM. MONO CON PORT.ISPEZ.TONDO INOX DN 700 AISI 316L BA SP.0,6 mm","PZ","EUR",656.32,null,0,4,"AN PLUS INOX ACCESSORI MONOPARETE"]
["M5820802","SUPPORTI X PIASTRA INOX DN80 AISI 304 BA SP.1,5 mm","PZ","EUR",45.04,null,0,4,"AN PLUS INOX ACCESSORI MONOPARETE"]
["M5821002","SUPPORTI X PIASTRA INOX DN100 AISI 304 BA SP.1,5 mm","PZ","EUR",47.07,null,0,4,"AN PLUS INOX ACCESSORI MONOPARETE"]
["M5821102","SUPPORTI X PIASTRA INOX DN110 AISI 304 BA SP.1,5 mm","PZ","EUR",47.07,null,0,4,"AN PLUS INOX ACCESSORI MONOPARETE"]
["M5821202","SUPPORTI X PIASTRA INOX DN120 AISI 304 BA SP.1,5 mm","PZ","EUR",49.43,null,0,4,"AN PLUS INOX ACCESSORI MONOPARETE"]
["M5821252","SUPPORTI X PIASTRA INOX DN125 AISI 304 BA SP.1,5 mm","PZ","EUR",50.34,null,0,4,"AN PLUS INOX ACCESSORI MONOPARETE"]
["M5821302","SUPPORTI X PIASTRA INOX DN130 AISI 304 BA SP.1,5 mm","PZ","EUR",51.21,null,0,4,"AN PLUS INOX ACCESSORI MONOPARETE"]
["M5821402","SUPPORTI X PIASTRA INOX DN140 AISI 304 BA SP.1,5 mm","PZ","EUR",52.93,null,0,4,"AN PLUS INOX ACCESSORI MONOPARETE"]
["M5821502","SUPPORTI X PIASTRA INOX DN150 AISI 304 BA SP.1,5 mm","PZ","EUR",54.78,null,0,4,"AN PLUS INOX ACCESSORI MONOPARETE"]
["M5821602","SUPPORTI X PIASTRA INOX DN160 AISI 304 BA SP.1,5 mm","PZ","EUR",56.91,null,0,4,"AN PLUS INOX ACCESSORI MONOPARETE"]
["M5821802","SUPPORTI X PIASTRA INOX DN180 AISI 304 BA SP.1,5 mm","PZ","EUR",60.91,null,0,4,"AN PLUS INOX ACCESSORI MONOPARETE"]
["M5822002","SUPPORTI X PIASTRA INOX DN200 AISI 304 BA SP.1,5 mm","PZ","EUR",65.18,null,0,4,"AN PLUS INOX ACCESSORI MONOPARETE"]
["M5822201","PIASTRA MONO INTERMEDIA INOX DN220 AISI 316L BA SP.0,5 mm","PZ","EUR",107.85,null,0,4,"AN PLUS INOX ACCESSORI MONOPARETE"]
["M5822202","SUPPORTI X PIASTRA INOX DN220 AISI 304 BA SP.1,5 mm","PZ","EUR",71.04,null,0,4,"AN PLUS INOX ACCESSORI MONOPARETE"]
["M5822501","PIASTRA MONO INTERMEDIA INOX DN250 AISI 316L BA SP.0,5 mm","PZ","EUR",118.42,null,0,4,"AN PLUS INOX ACCESSORI MONOPARETE"]
["M5822502","SUPPORTI X PIASTRA INOX DN250 AISI 304 BA SP.1,5 mm","PZ","EUR",76.9,null,0,4,"AN PLUS INOX ACCESSORI MONOPARETE"]
["M5823001","PIASTRA MONO INTERMEDIA INOX DN300 AISI 316L BA SP.0,5 mm","PZ","EUR",137.57,null,0,4,"AN PLUS INOX ACCESSORI MONOPARETE"]
["M5823002","SUPPORTI X PIASTRA INOX DN300 AISI 304 BA SP.1,5 mm","PZ","EUR",90.19,null,0,4,"AN PLUS INOX ACCESSORI MONOPARETE"]
["M5823501","PIASTRA MONO INTERMEDIA INOX DN350 AISI 316L BA SP.0,5 mm","PZ","EUR",198.63,null,0,4,"AN PLUS INOX ACCESSORI MONOPARETE"]
["M5823502","SUPPORTI X PIASTRA INOX DN350 AISI 304 BA SP.2 mm","PZ","EUR",133.22,null,0,4,"AN PLUS INOX ACCESSORI MONOPARETE"]
["M5824001","PIASTRA MONO INTERMEDIA INOX DN400 AISI 316L BA SP.0,5 mm","PZ","EUR",229.45,null,0,4,"AN PLUS INOX ACCESSORI MONOPARETE"]
["M5824002","SUPPORTI X PIASTRA INOX DN400 AISI 304 BA SP.2 mm","PZ","EUR",171.55,null,0,4,"AN PLUS INOX ACCESSORI MONOPARETE"]
["M5824501","PIASTRA MONO INTERMEDIA INOX DN450 AISI 316L BA SP.0,5 mm","PZ","EUR",294.45,null,0,4,"AN PLUS INOX ACCESSORI MONOPARETE"]
["M5824502","SUPPORTI X PIASTRA INOX DN450 AISI 304 BA SP.2 mm","PZ","EUR",212.58,null,0,4,"AN PLUS INOX ACCESSORI MONOPARETE"]
["M5825001","PIASTRA MONO INTERMEDIA INOX DN500 AISI 316L BA SP.0,5 mm","PZ","EUR",352.45,null,0,4,"AN PLUS INOX ACCESSORI MONOPARETE"]
["M5825002","SUPPORTI X PIASTRA INOX DN500 AISI 304 BA SP.2 mm","PZ","EUR",242.92,null,0,4,"AN PLUS INOX ACCESSORI MONOPARETE"]
["M5825501","PIASTRA MONO INTERMEDIA INOX DN550 AISI 316L BA SP.0,5 mm","PZ","EUR",394.38,null,0,4,"AN PLUS INOX ACCESSORI MONOPARETE"]
["M5825502","SUPPORTI X PIASTRA INOX DN550 AISI 304 BA SP.2 mm","PZ","EUR",284.43,null,0,4,"AN PLUS INOX ACCESSORI MONOPARETE"]
["M5826001","PIASTRA MONO INTERMEDIA INOX DN600 AISI 316L BA SP.0,5 mm","PZ","EUR",446.04,null,0,4,"AN PLUS INOX ACCESSORI MONOPARETE"]
["M5826002","SUPPORTI X PIASTRA INOX DN600 AISI 304 BA SP.2 mm","PZ","EUR",374.65,null,0,4,"AN PLUS INOX ACCESSORI MONOPARETE"]
["M5826501","PIASTRA MONO INTERMEDIA INOX DN650 AISI 316L BA SP.0,5 mm","PZ","EUR",507.22,null,0,4,"AN PLUS INOX ACCESSORI MONOPARETE"]
["M5826502","SUPPORTI X PIASTRA INOX DN650 AISI 304 BA SP.3 mm","PZ","EUR",425.81,null,0,4,"AN PLUS INOX ACCESSORI MONOPARETE"]
["M5827001","PIASTRA MONO INTERMEDIA INOX DN700 AISI 316L BA SP.0,5 mm","PZ","EUR",565.55,null,0,4,"AN PLUS INOX ACCESSORI MONOPARETE"]
["M5827002","SUPPORTI X PIASTRA INOX DN700 AISI 304 BA SP.3 mm","PZ","EUR",499.98,null,0,4,"AN PLUS INOX ACCESSORI MONOPARETE"]
["M5827502","SUPPORTI X PIASTRA INOX DN750 AISI 304 BA SP.3 mm","PZ","EUR",542.82,null,0,4,"AN PLUS INOX ACCESSORI MONOPARETE"]
["M5828002","SUPPORTI X PIASTRA INOX DN800 AISI 304 BA SP.3 mm","PZ","EUR",587.77,null,0,4,"AN PLUS INOX ACCESSORI MONOPARETE"]
["M591220","PIASTRA MONO PART. C/SCAR.LATER. INOX DN220 AISI 316L BA SP.0,5 mm","PZ","EUR",124.17,null,0,4,"AN PLUS INOX ACCESSORI MONOPARETE"]
["M591250","PIASTRA MONO PART. C/SCAR.LATER. INOX DN250 AISI 316L BA SP.0,5 mm","PZ","EUR",134.86,null,0,4,"AN PLUS INOX ACCESSORI MONOPARETE"]
["M591300","PIASTRA MONO PART. C/SCAR.LATER. INOX DN300 AISI 316L BA SP.0,5 mm","PZ","EUR",154.47,null,0,4,"AN PLUS INOX ACCESSORI MONOPARETE"]
["M591350","PIASTRA MONO PART. C/SCAR.LATER. INOX DN350 AISI 316L BA SP.0,5 mm","PZ","EUR",194.54,null,0,4,"AN PLUS INOX ACCESSORI MONOPARETE"]
["M591400","PIASTRA MONO PART. C/SCAR.LATER. INOX DN400 AISI 316L BA SP.0,5 mm","PZ","EUR",225.1,null,0,4,"AN PLUS INOX ACCESSORI MONOPARETE"]
["M591450","PIASTRA MONO PART. C/SCAR.LATER. INOX DN450 AISI 316L BA SP.0,5 mm","PZ","EUR",290.89,null,0,4,"AN PLUS INOX ACCESSORI MONOPARETE"]
["M591500","PIASTRA MONO PART. C/SCAR.LATER. INOX DN500 AISI 316L BA SP.0,5 mm","PZ","EUR",346.39,null,0,4,"AN PLUS INOX ACCESSORI MONOPARETE"]
["M591550","PIASTRA MONO PART. C/SCAR.LATER. INOX DN550 AISI 316L BA SP.0,5 mm","PZ","EUR",390.21,null,0,4,"AN PLUS INOX ACCESSORI MONOPARETE"]
["M591600","PIASTRA MONO PART. C/SCAR.LATER. INOX DN600 AISI 316L BA SP.0,5 mm","PZ","EUR",436.85,null,0,4,"AN PLUS INOX ACCESSORI MONOPARETE"]
["M591650","PIASTRA MONO PART. C/SCAR.LATER. INOX DN650 AISI 316L BA SP.0,5 mm","PZ","EUR",497.25,null,0,4,"AN PLUS INOX ACCESSORI MONOPARETE"]
["M591700","PIASTRA MONO PART. C/SCAR.LATER. INOX DN700 AISI 316L BA SP.0,5 mm","PZ","EUR",554.83,null,0,4,"AN PLUS INOX ACCESSORI MONOPARETE"]
["M591750","PIASTRA MONO PART. C/SCAR.LATER. INOX DN750 AISI 316L BA SP.0,5 mm","PZ","EUR",628.04,null,0,4,"AN PLUS INOX ACCESSORI MONOPARETE"]
["M591800","PIASTRA MONO PART. C/SCAR.LATER. INOX DN800 AISI 316L BA SP.0,5 mm","PZ","EUR",701.23,null,0,4,"AN PLUS INOX ACCESSORI MONOPARETE"]
["M595220","ELEM. MONO PRELIEVO FUMI INOX DN220 AISI 316L BA SP.0,5 mm","PZ","EUR",60.78,null,0,4,"AN PLUS INOX ACCESSORI MONOPARETE"]
["M595250","ELEM. MONO PRELIEVO FUMI INOX DN250 AISI 316L BA SP.0,5 mm","PZ","EUR",65.91,null,0,4,"AN PLUS INOX ACCESSORI MONOPARETE"]
["M595300","ELEM. MONO PRELIEVO FUMI INOX DN300 AISI 316L BA SP.0,5 mm","PZ","EUR",74.38,null,0,4,"AN PLUS INOX ACCESSORI MONOPARETE"]
["M595350","ELEM. MONO PRELIEVO FUMI INOX DN350 AISI 316L BA SP.0,5 mm","PZ","EUR",61.8,null,0,4,"AN PLUS INOX ACCESSORI MONOPARETE"]
["M595400","ELEM. MONO PRELIEVO FUMI INOX DN400 AISI 316L BA SP.0,5 mm","PZ","EUR",85.19,null,0,4,"AN PLUS INOX ACCESSORI MONOPARETE"]
["M597220A","TUBO MONO 0.50 m. DN 220 CON SARACINESCA AISI 316L BA SP.0,5 mm","PZ","EUR",442.54,null,0,4,"AN PLUS INOX ACCESSORI MONOPARETE"]
["M597250A","TUBO MONO 0.50 m. DN 250 CON SARACINESCA AISI 316L BA SP. 0,5 mm","PZ","EUR",522.86,null,0,4,"AN PLUS INOX ACCESSORI MONOPARETE"]
["M597300","RACCORDO CON SARACINESCA 0,50 m. DN300 AISI 316L BA SP.0,5 mm","PZ","EUR",522.86,null,0,4,"AN PLUS INOX ACCESSORI MONOPARETE"]
["M5982201","ELEM. MONO PREL. FUMI / TEMP. INOX DN220 AISI 316L BA SP.0,5 mm","PZ","EUR",148.6,null,0,4,"AN PLUS INOX ACCESSORI MONOPARETE"]
["M5982501","ELEM. MONO PREL. FUMI / TEMP. INOX DN250 AISI 316L BA SP.0,5 mm","PZ","EUR",158.9,null,0,4,"AN PLUS INOX ACCESSORI MONOPARETE"]
["M5983001","ELEM. MONO PREL. FUMI / TEMP. INOX DN300 AISI 316L BA SP.0,5 mm","PZ","EUR",177.58,null,0,4,"AN PLUS INOX ACCESSORI MONOPARETE"]
["M5983501","ELEM. MONO PREL. FUMI / TEMP. INOX DN350 AISI 316L BA SP.0,5 mm","PZ","EUR",172.99,null,0,4,"AN PLUS INOX ACCESSORI MONOPARETE"]
["M5984001","ELEM. MONO PREL. FUMI / TEMP. INOX DN400 AISI 316L BA SP.0,5 mm","PZ","EUR",205.02,null,0,4,"AN PLUS INOX ACCESSORI MONOPARETE"]
["M5984501","ELEM. MONO PREL. FUMI / TEMP. INOX DN450 AISI 316L BA SP.0,5 mm","PZ","EUR",248.09,null,0,4,"AN PLUS INOX ACCESSORI MONOPARETE"]
["M5985001","ELEM. MONO PREL. FUMI / TEMP. INOX DN500 AISI 316L BA SP.0,5 mm","PZ","EUR",264.61,null,0,4,"AN PLUS INOX ACCESSORI MONOPARETE"]
["M5985501","ELEM. MONO PREL. FUMI / TEMP. INOX DN 550 AISI 316L BA SP.0,6 mm","PZ","EUR",312.53,null,0,4,"AN PLUS INOX ACCESSORI MONOPARETE"]
["M5986001","ELEM. MONO PREL. FUMI / TEMP. INOX DN 600 AISI 316L BA SP.0,6 mm","PZ","EUR",350.67,null,0,4,"AN PLUS INOX ACCESSORI MONOPARETE"]
["M5986501","ELEM. MONO PREL. FUMI / TEMP. INOX DN 650 AISI 316L BA SP.0,6 mm","PZ","EUR",378.22,null,0,4,"AN PLUS INOX ACCESSORI MONOPARETE"]
["M5987001","ELEM. MONO PREL. FUMI / TEMP. INOX DN 700 AISI 316L BA SP.0,6 mm","PZ","EUR",407.88,null,0,4,"AN PLUS INOX ACCESSORI MONOPARETE"]
["M5987501","ELEM. MONO PREL. FUMI / TEMP. INOX DN 750 AISI 316L BA SP.0,6 mm","PZ","EUR",460.44,null,0,4,"AN PLUS INOX ACCESSORI MONOPARETE"]
["M5988001","ELEM. MONO PREL. FUMI / TEMP. INOX DN 800 AISI 316L BA SP.0,6 mm","PZ","EUR",486.87,null,0,4,"AN PLUS INOX ACCESSORI MONOPARETE"]
["MAD060","FLEX COLLARE DI BLOCCAGGIO X PIASTRA TERMINALE DI TENUTA DN60","PZ","EUR",29.14,null,0]
["MAD080","FLEX COLLARE DI BLOCCAGGIO X PIASTRA TERMINALE DI TENUTA DN80","PZ","EUR",29.14,null,0,8,"AN FLEX INOX FLESSIBILE INTERNO LISCIO"]
["MAD100","FLEX COLLARE DI BLOCCAGGIO X PIASTRA TERMINALE DI TENUTA DN100","PZ","EUR",30.92,null,0,8,"AN FLEX INOX FLESSIBILE INTERNO LISCIO"]
["MAD110","FLEX COLLARE DI BLOCCAGGIO X PIASTRA TERMINALE DI TENUTA DN110","PZ","EUR",39.84,null,0,8,"AN FLEX INOX FLESSIBILE INTERNO LISCIO"]
["MAD120","FLEX COLLARE DI BLOCCAGGIO X PIASTRA TERMINALE DI TENUTA DN120","PZ","EUR",33.31,null,0,8,"AN FLEX INOX FLESSIBILE INTERNO LISCIO"]
["MAD130","FLEX COLLARE DI BLOCCAGGIO X PIASTRA TERMINALE DI TENUTA DN130","PZ","EUR",34.52,null,0,8,"AN FLEX INOX FLESSIBILE INTERNO LISCIO"]
["MAD140","FLEX COLLARE DI BLOCCAGGIO X PIASTRA TERMINALE DI TENUTA DN140","PZ","EUR",36.89,null,0,8,"AN FLEX INOX FLESSIBILE INTERNO LISCIO"]
["MAD150","FLEX COLLARE DI BLOCCAGGIO X PIASTRA TERMINALE DI TENUTA DN150","PZ","EUR",38.65,null,0,8,"AN FLEX INOX FLESSIBILE INTERNO LISCIO"]
["MAD160","FLEX COLLARE DI BLOCCAGGIO X PIASTRA TERMINALE DI TENUTA DN160","PZ","EUR",41.05,null,0,8,"AN FLEX INOX FLESSIBILE INTERNO LISCIO"]
["MAD180","FLEX COLLARE DI BLOCCAGGIO X PIASTRA TERMINALE DI TENUTA DN180","PZ","EUR",43.44,null,0,8,"AN FLEX INOX FLESSIBILE INTERNO LISCIO"]
["MAD200","FLEX COLLARE DI BLOCCAGGIO X PIASTRA TERMINALE DI TENUTA DN200","PZ","EUR",45.85,null,0,8,"AN FLEX INOX FLESSIBILE INTERNO LISCIO"]
["MAD220","FLEX COLLARE DI BLOCCAGGIO X PIASTRA TERMINALE DI TENUTA DN220","PZ","EUR",49.37,null,0,8,"AN FLEX INOX FLESSIBILE INTERNO LISCIO"]
["MAD250","FLEX COLLARE DI BLOCCAGGIO X PIASTRA TERMINALE DI TENUTA DN250","PZ","EUR",51.76,null,0,8,"AN FLEX INOX FLESSIBILE INTERNO LISCIO"]
["MAD300","FLEX COLLARE DI BLOCCAGGIO X PIASTRA TERMINALE DI TENUTA DN300","PZ","EUR",53.54,null,0,8,"AN FLEX INOX FLESSIBILE INTERNO LISCIO"]
["MN030100","FASCETTA SICUREZZA DN 100 AISI 304 BA  NERO T300","PZ","EUR",6.36,null,0,4,"AN PLUS INOX ACCESSORI MONOPARETE"]
["MN030120","FASCETTA SICUREZZA DN 120 NERO","PZ","EUR",6.43,null,0,4,"AN PLUS INOX ACCESSORI MONOPARETE"]
["MN030125","MONO FASCETTA SICUREZZA  DN 125 AISI 304 BA  NERO OPACO ALTE TEMP","PZ","EUR",6.64,null,0]
["MN030150","MONO FASCETTA SICUREZZA  DN 150 AISI 304 BA  NERO OPACO ALTE TEMP","PZ","EUR",6.91,null,0]
["MN030200","MONO FASCETTA SICUREZZA  DN 200 AISI 304 2B  NERO OPACO ALTE TEMP","PZ","EUR",7.13,null,0]
["MN030250","MONO FASCETTA SICUREZZA  DN 250 AISI 304 BA  NERO OPACO ALTE TEMP","PZ","EUR",8.2,null,0]
["MN051100","FALDALE REGOLABILE 5/30  DN 100 CON BASE ALLUMINIO SENZA/FASC ANTINTEMP NERO","PZ","EUR",140.26,null,0]
["MN051100P","FALDALE REGOLABILE 5/30  DN 100 CON BASE IN PIOMBO SENZA/FASC ANTINTEMP NERO","PZ","EUR",215.61,null,0,4,"AN PLUS INOX ACCESSORI MONOPARETE"]
["MN051120","FALDALE REGOLABILE 5/30  DN 120 CON BASE ALLUMINIO  NERO","PZ","EUR",163.53,null,0]
["MN051120P","FALDALE REGOLABILE 5/30  DN 120 CON BASE IN PIOMBO SENZA/FASC ANTINTEMP NERO","PZ","EUR",227.73,null,0,4,"AN PLUS INOX ACCESSORI MONOPARETE"]
["MN053100","FALDALE PIANO  DN 100 CON BASE ALLUMINIO  NERO","PZ","EUR",140.26,null,0,4,"AN PLUS INOX ACCESSORI MONOPARETE"]
["MN053120","FALDALE PIANO  DN 120 CON BASE ALLUMINIO  NERO","PZ","EUR",163.53,null,0]
["MN056100","FASCETTA ANTINTEMPERIE  DN 100    NERO","PZ","EUR",49.54,null,0]
["MN056120","FASCETTA ANTINTEMPERIE  DN 120    NERO","PZ","EUR",53.4,null,0,35,"AN ISO10 INOX/INOX"]
["MN057100","ROSONE COPRIMURO INOX DN100/190 AISI 304 BA (IN 2 PEZZI) NERO OPACO ALTE TEMP","PZ","EUR",115.51,null,0]
["MN057130","ROSONE COPRIMURO INOX DN130/220 AISI 304 BA (IN 2 PEZZI) NERO OPACO ALTE TEMP","PZ","EUR",118.23,null,0]
["MN057150","ROSONE COPRIMURO INOX DN150/240 AISI 304 BA (IN 2 PEZZI) NERO OPACO ALTE TEMP","PZ","EUR",120.19,null,0]
["MN057200","ROSONE COPRIMURO INOX DN200/290 AISI 304 BA (IN 2 PEZZI) NERO OPACO ALTE TEMP","PZ","EUR",125.54,null,0]
["MN057250","ROSONE COPRIMURO INOX DN250/340 AISI 304 BA (IN 2 PEZZI) NERO OPACO ALTE TEMP","PZ","EUR",131.56,null,0]
["MN090100","COLL. X CAVI TIRANTI  DN 100   NERO","PZ","EUR",46.08,null,0]
["MN090120","COLL. X CAVI TIRANTI  DN 120   NERO","PZ","EUR",52.22,null,0]
["MN0930001","DIST. X COLLARE MURO AISI 304 BA COPPIA) L. 230 mm CON BULLONE MONTATO H.40 mm NERO T300 POLVERE","PZ","EUR",82.42,null,0,4,"AN PLUS INOX ACCESSORI MONOPARETE"]
["MN094100","COLLARE A MURO  DN 100 REGOLABILE  NERO","PZ","EUR",35.79,null,0,4,"AN PLUS INOX ACCESSORI MONOPARETE"]
["MN094100A","COLL. A MURO C. TASSELLO RINFORZATO DN100 NERO T300","PZ","EUR",10.81,null,0,4,"AN PLUS INOX ACCESSORI MONOPARETE"]
["MN094120","COLLARE A MURO  DN 120 REGOLABILE  NERO","PZ","EUR",32.43,null,0,4,"AN PLUS INOX ACCESSORI MONOPARETE"]
["MN094120A","COLL. A MURO C. TASSELLO DN120 SP.1,5 mm NERO OPACO ALTE TEMP","PZ","EUR",11.33,null,0,4,"AN PLUS INOX ACCESSORI MONOPARETE"]
["MN094125","COLLARE A MURO DN 125 SP.2 mm REGOLABILE H.40 mm. NERO OPACO ALTE TEMP","PZ","EUR",39.54,null,0]
["MN5821002","SUPPORTI X PIASTRA DN 100 NERO","PZ","EUR",72.48,null,0,32,"AN TWIN INOX-INOX"]
["MN5821202","SUPPORTI X PIASTRA INOX DN 120 SP.1,5 mm NERO OPACO ALTE TEMP","PZ","EUR",35.59,null,0,35,"AN ISO10 INOX/INOX"]
["MN5821252","SUPPORTI X PIASTRA INOX DN 125 SP.1,5 mm NERO OPACO ALTE TEMP","PZ","EUR",77.51,null,0,32,"AN TWIN INOX-INOX"]
["MOD150","MODULO PER REGOLATORE DN150","PZ","EUR",250.02,null,0,15,"AN FUMISTERIA"]
["MR030100","MONO FASCETTA SICUREZZA DN 100 AISI 304 BA COLORE ARABESCATO","PZ","EUR",6.12,null,0,12,"AN ISO ARIA INOX/INOX ACCESSORI ISOLATI"]
["MR030120","MONO FASCETTA SICUREZZA DN 120 AISI 304 BA COLORE ARABESCATO","PZ","EUR",6.24,null,0,12,"AN ISO ARIA INOX/INOX ACCESSORI ISOLATI"]
["MR030150","MONO FASCETTA SICUREZZA DN 150 AISI 304 BA COLORE ARABESCATO","PZ","EUR",6.66,null,0,12,"AN ISO ARIA INOX/INOX ACCESSORI ISOLATI"]
["MR030180","MONO FASCETTA SICUREZZA DN 180 AISI 304 BA COLORE ARABESCATO","PZ","EUR",6.76,null,0,12,"AN ISO ARIA INOX/INOX ACCESSORI ISOLATI"]
["MR030200","MONO FASCETTA SICUREZZA DN 200 AISI 304 BA COLORE ARABESCATO","PZ","EUR",6.87,null,0,12,"AN ISO ARIA INOX/INOX ACCESSORI ISOLATI"]
["MR030220","MONO FASCETTA SICUREZZA DN 220 AISI 304 BA COLORE ARABESCATO","PZ","EUR",7.32,null,0,12,"AN ISO ARIA INOX/INOX ACCESSORI ISOLATI"]
["MR030250","MONO FASCETTA SICUREZZA DN 250 AISI 304 BA COLORE ARABESCATO","PZ","EUR",7.89,null,0,12,"AN ISO ARIA INOX/INOX ACCESSORI ISOLATI"]
["MR030270","MONO FASCETTA SICUREZZA DN 270 AISI 304 BA COLORE ARABESCATO","PZ","EUR",8.53,null,0,4,"AN PLUS INOX ACCESSORI MONOPARETE"]
["MR051100","FALDALE REGOLABILE 5/30 INOX DN 100 COLORE ARABESCATO","PZ","EUR",135.23,null,0,12,"AN ISO ARIA INOX/INOX ACCESSORI ISOLATI"]
["MR051120","FALDALE REGOLABILE 5/30 INOX DN 120 COLORE ARABESCATO","PZ","EUR",157.68,null,0,12,"AN ISO ARIA INOX/INOX ACCESSORI ISOLATI"]
["MR051150","FALDALE REGOLABILE 5/30 INOX DN 150 COLORE ARABESCATO","PZ","EUR",173.53,null,0,12,"AN ISO ARIA INOX/INOX ACCESSORI ISOLATI"]
["MR051180","FALDALE REGOLABILE 5/30 INOX DN 180 COLORE ARABESCATO","PZ","EUR",212.88,null,0,12,"AN ISO ARIA INOX/INOX ACCESSORI ISOLATI"]
["MR051200","FALDALE REGOLABILE 5/30 INOX DN 200 COLORE ARABESCATO","PZ","EUR",212.88,null,0,12,"AN ISO ARIA INOX/INOX ACCESSORI ISOLATI"]
["MR051220","FALDALE REGOLABILE 5/30 INOX DN 220 COLORE ARABESCATO","PZ","EUR",212.88,null,0,12,"AN ISO ARIA INOX/INOX ACCESSORI ISOLATI"]
["MR051250","FALDALE REGOLABILE 5/30 INOX DN 250 COLORE ARABESCATO","PZ","EUR",276.11,null,0,12,"AN ISO ARIA INOX/INOX ACCESSORI ISOLATI"]
["MR053100","FALDALE PIANO DN 100 COLORE ARABESCATO","PZ","EUR",135.23,null,0,12,"AN ISO ARIA INOX/INOX ACCESSORI ISOLATI"]
["MR053120","FALDALE PIANO DN 120 COLORE ARABESCATO","PZ","EUR",157.68,null,0,12,"AN ISO ARIA INOX/INOX ACCESSORI ISOLATI"]
["MR053150","FALDALE PIANO DN 150 COLORE ARABESCATO","PZ","EUR",173.53,null,0,12,"AN ISO ARIA INOX/INOX ACCESSORI ISOLATI"]
["MR053180","FALDALE PIANO DN 180 COLORE ARABESCATO","PZ","EUR",212.88,null,0,12,"AN ISO ARIA INOX/INOX ACCESSORI ISOLATI"]
["MR053200","FALDALE PIANO DN 200 COLORE ARABESCATO","PZ","EUR",212.88,null,0,12,"AN ISO ARIA INOX/INOX ACCESSORI ISOLATI"]
["MR053220","FALDALE PIANO DN 220 COLORE ARABESCATO","PZ","EUR",212.88,null,0,12,"AN ISO ARIA INOX/INOX ACCESSORI ISOLATI"]
["MR053250","FALDALE PIANO DN 250 COLORE ARABESCATO","PZ","EUR",276.11,null,0,12,"AN ISO ARIA INOX/INOX ACCESSORI ISOLATI"]
["MR056100","FASCETTA ANTINTEMPERIE DN100 H.100 mm. COLORE ARABESCATO","PZ","EUR",47.78,null,0,12,"AN ISO ARIA INOX/INOX ACCESSORI ISOLATI"]
["MR056100B","FASCETTA ANTINTEMPERIE INCLINATO A 45Â° DN 100 AISI 304 BA COLORE ARABESCATO","PZ","EUR",47.73,null,0]
["MR056120","FASCETTA ANTINTEMPERIE DN120 H.100 mm. COLORE ARABESCATO","PZ","EUR",51.49,null,0,12,"AN ISO ARIA INOX/INOX ACCESSORI ISOLATI"]
["MR056150","FASCETTA ANTINTEMPERIE DN150 H.100 mm. COLORE ARABESCATO","PZ","EUR",58.79,null,0,12,"AN ISO ARIA INOX/INOX ACCESSORI ISOLATI"]
["MR056180","FASCETTA ANTINTEMPERIE DN180 H.100 mm. COLORE ARABESCATO","PZ","EUR",77.15,null,0,12,"AN ISO ARIA INOX/INOX ACCESSORI ISOLATI"]
["MR056200","FASCETTA ANTINTEMPERIE DN200 H.100 mm. COLORE ARABESCATO","PZ","EUR",83.64,null,0,12,"AN ISO ARIA INOX/INOX ACCESSORI ISOLATI"]
["MR056220","FASCETTA ANTINTEMPERIE DN220 H.100 mm. COLORE ARABESCATO","PZ","EUR",90.06,null,0,12,"AN ISO ARIA INOX/INOX ACCESSORI ISOLATI"]
["MR056250","FASCETTA ANTINTEMPERIE DN250 H.100 mm. COLORE ARABESCATO","PZ","EUR",96.62,null,0,12,"AN ISO ARIA INOX/INOX ACCESSORI ISOLATI"]
["MR056270","FASCETTA ANTINTEMPERIE DN270 H.100 mm. COLORE ARABESCATO","PZ","EUR",96.62,null,0]
["MR057100","ROSONE COPRIMURO INOX DN100/190 AISI 304 BA (IN 2 PEZZI) COL. ARABESCATO","PZ","EUR",91.71,null,0]
["MR057120","ROSONE COPRIMURO INOX DN120/210 AISI 304 BA (IN 2 PEZZI) COL. ARABESCATO","PZ","EUR",93.14,null,0,4,"AN PLUS INOX ACCESSORI MONOPARETE"]
["MR057150","ROSONE COPRIMURO INOX DN150/240 AISI 304 BA (IN 2 PEZZI) COL. ARABESCATO","PZ","EUR",95.42,null,0]
["MR057180","ROSONE COPRIMURO INOX DN180/270 AISI 304 BA (IN 2 PEZZI) COL. ARABESCATO","PZ","EUR",97.91,null,0]
["MR057200","ROSONE COPRIMURO INOX DN200/290 AISI 304 BA (IN 2 PEZZI) COL. ARABESCATO","PZ","EUR",99.67,null,0]
["MR057220","ROSONE COPRIMURO INOX DN220/310 AISI 304 BA (IN 2 PEZZI) COL. ARABESCATO","PZ","EUR",101.53,null,0]
["MR057250","ROSONE COPRIMURO INOX DN250/340 AISI 304 BA (IN 2 PEZZI) COL. ARABESCATO","PZ","EUR",104.46,null,0]
["MR058100","ROSONE COPRIMURO INOX REGOLABILE 5/30 DN100/190 AISI 304 BA (IN 2 PEZZI) COL. ARABESCATO","PZ","EUR",93.07,null,0,4,"AN PLUS INOX ACCESSORI MONOPARETE"]
["MR058120","ROSONE COPRIMURO INOX REGOLABILE 5/30 DN120/210 AISI 304 BA (IN 2 PEZZI) COL. ARABESCATO","PZ","EUR",94.59,null,0]
["MR058150","ROSONE COPRIMURO INOX REGOLABILE 5/30 DN150/240 AISI 304 BA (IN 2 PEZZI) COL. ARABESCATO","PZ","EUR",97.01,null,0]
["MR058180","ROSONE COPRIMURO INOX REGOLABILE 5/30 DN180/270 AISI 304 BA (IN 2 PEZZI) COL. ARABESCATO","PZ","EUR",99.61,null,0]
["MR058200","ROSONE COPRIMURO INOX REGOLABILE 5/30 DN200/290 AISI 304 BA (IN 2 PEZZI) COL. ARABESCATO","PZ","EUR",101.46,null,0]
["MR058220","ROSONE COPRIMURO INOX REGOLABILE 5/30 DN220/310 AISI 304 BA (IN 2 PEZZI) COL. ARABESCATO","PZ","EUR",103.4,null,0]
["MR058250","ROSONE COPRIMURO INOX REGOLABILE 5/30 DN250/340 AISI 304 BA (IN 2 PEZZI) COL. ARABESCATO","PZ","EUR",106.48,null,0]
["MR090100","COLL. X CAVI TIRANTI INOX DN 100 SP.1,5 mm COLORE ARABESCATO","PZ","EUR",44.42,null,0,12,"AN ISO ARIA INOX/INOX ACCESSORI ISOLATI"]
["MR090120","COLL. X CAVI TIRANTI INOX DN 120 SP.1,5 mm COLORE ARABESCATO","PZ","EUR",50.36,null,0,12,"AN ISO ARIA INOX/INOX ACCESSORI ISOLATI"]
["MR090150","COLL. X CAVI TIRANTI INOX DN 150 SP.1,5 mm COLORE ARABESCATO","PZ","EUR",55.92,null,0,12,"AN ISO ARIA INOX/INOX ACCESSORI ISOLATI"]
["MR090180","COLL. X CAVI TIRANTI INOX DN 180 SP.1,5 mm COLORE ARABESCATO","PZ","EUR",59.63,null,0,12,"AN ISO ARIA INOX/INOX ACCESSORI ISOLATI"]
["MR090200","COLL. X CAVI TIRANTI INOX DN 200 SP.1,5 mm COLORE ARABESCATO","PZ","EUR",60.47,null,0,12,"AN ISO ARIA INOX/INOX ACCESSORI ISOLATI"]
["MR090220","COLL. X CAVI TIRANTI INOX DN 220 SP.1,5 mm COLORE ARABESCATO","PZ","EUR",61.03,null,0,12,"AN ISO ARIA INOX/INOX ACCESSORI ISOLATI"]
["MR090250","COLL. X CAVI TIRANTI INOX DN 250 SP.1,5 mm COLORE ARABESCATO","PZ","EUR",61.57,null,0]
["MR0930001","DIST. X COLLARE MURO AISI 304 BA SP.2 mm (COPPIA) L. 230 mm. CON BULLONE MONTATO COLORE ARABESCATO","PZ","EUR",79.49,null,0,12,"AN ISO ARIA INOX/INOX ACCESSORI ISOLATI"]
["MR0930002","DIST. X COLLARE MURO AISI 304 BA SP.2 mm (COPPIA) L. 480 mm BULLONE MONTATO COLORE ARABESCATO","PZ","EUR",98.96,null,0]
["MR094080","COLLARE A MURO INOX REGOLABILE DN 80 SP.2 mm  H.40 mm. COLORE ARABESCATO","PZ","EUR",34.51,null,0,12,"AN ISO ARIA INOX/INOX ACCESSORI ISOLATI"]
["MR094100","COLLARE A MURO INOX REGOLABILE DN 100 SP.2 mm H.40 mm. COLORE ARABESCATO","PZ","EUR",34.51,null,0,12,"AN ISO ARIA INOX/INOX ACCESSORI ISOLATI"]
["MR094100F","COLLARE A MURO INOX DN100 SP.2 mm H.40 mm. COLORE ARABESCATO","PZ","EUR",34.51,null,0,12,"AN ISO ARIA INOX/INOX ACCESSORI ISOLATI"]
["MR094120","COLLARE A MURO INOX REGOLABILE DN 120 SP.2 mm  H.40 mm. COLORE ARABESCATO","PZ","EUR",36.61,null,0,12,"AN ISO ARIA INOX/INOX ACCESSORI ISOLATI"]
["MR094120F","COLLARE A MURO INOX DN120 SP.2 mm H.40 mm. COLORE ARABESCATO","PZ","EUR",36.61,null,0,12,"AN ISO ARIA INOX/INOX ACCESSORI ISOLATI"]
["MR094150","COLLARE A MURO INOX DN 150 SP.2 mm REGOLABILE H.40 mm. COLORE ARABESCATO","PZ","EUR",42.07,null,0,12,"AN ISO ARIA INOX/INOX ACCESSORI ISOLATI"]
["MR094150F","COLLARE A MURO INOX DN150 SP.2 mm H.40 mm. COLORE ARABESCATO","PZ","EUR",42.07,null,0,12,"AN ISO ARIA INOX/INOX ACCESSORI ISOLATI"]
["MR094180","COLLARE A MURO INOX REGOLABILE DN 180 SP.2 mm  H.40 mm. COLORE ARABESCATO","PZ","EUR",48.03,null,0,12,"AN ISO ARIA INOX/INOX ACCESSORI ISOLATI"]
["MR094180F","COLLARE A MURO INOX DN180 SP.2 mm H.40 mm. COLORE ARABESCATO","PZ","EUR",48.03,null,0,12,"AN ISO ARIA INOX/INOX ACCESSORI ISOLATI"]
["MR094200","COLLARE A MURO INOX REGOLABILE DN 200 SP.2 mm H.40 mm. COLORE ARABESCATO","PZ","EUR",51.69,null,0,12,"AN ISO ARIA INOX/INOX ACCESSORI ISOLATI"]
["MR094200F","COLLARE A MURO INOX DN200 SP.2 mm H.40 mm. COLORE ARABESCATO","PZ","EUR",51.69,null,0,12,"AN ISO ARIA INOX/INOX ACCESSORI ISOLATI"]
["MR094220","COLLARE A MURO INOX REGOLABILE DN 220 SP.2 mm H.40 mm. COLORE ARABESCATO","PZ","EUR",53.01,null,0,12,"AN ISO ARIA INOX/INOX ACCESSORI ISOLATI"]
["MR094220F","COLLARE A MURO INOX DN220 SP.2 mm H.40 mm. COLORE ARABESCATO","PZ","EUR",53.01,null,0,12,"AN ISO ARIA INOX/INOX ACCESSORI ISOLATI"]
["MR094250","COLLARE A MURO REGOLABILE    DN 250 SP.2 mm  H.40 mm. COLORE ARABESCATO","PZ","EUR",58.82,null,0,12,"AN ISO ARIA INOX/INOX ACCESSORI ISOLATI"]
["MR094250F","COLLARE A MURO INOX DN250 SP.2 mm H.40 mm. COLORE ARABESCATO","PZ","EUR",58.82,null,0,12,"AN ISO ARIA INOX/INOX ACCESSORI ISOLATI"]
["MR094270","COLLARE A MURO DN 270 REGOLABILE H.40 mm. COLORE ARABESCATO","PZ","EUR",66.2,null,0,12,"AN ISO ARIA INOX/INOX ACCESSORI ISOLATI"]
["MR094270F","COLLARE A MURO INOX DN270 SP.2 mm H.40 mm. COLORE ARABESCATO","PZ","EUR",66.2,null,0,12,"AN ISO ARIA INOX/INOX ACCESSORI ISOLATI"]
["MR5821002","SUPPORTI X PIASTRA DN100 AISI 304 BA SP.1,5 mm COLORE ARABESCATO","PZ","EUR",75.15,null,0,12,"AN ISO ARIA INOX/INOX ACCESSORI ISOLATI"]
["MR5821202","SUPPORTI X PIASTRA DN120 AISI 304 BA SP.1,5 mm COLORE ARABESCATO","PZ","EUR",78.95,null,0,12,"AN ISO ARIA INOX/INOX ACCESSORI ISOLATI"]
["MR5821502","SUPPORTI X PIASTRA DN150 AISI 304 BA SP.1,5 mm COLORE ARABESCATO","PZ","EUR",87.5,null,0,12,"AN ISO ARIA INOX/INOX ACCESSORI ISOLATI"]
["MR5821802","SUPPORTI X PIASTRA DN180 AISI 304 BA SP.1,5 mm COLORE ARABESCATO","PZ","EUR",97.3,null,0,12,"AN ISO ARIA INOX/INOX ACCESSORI ISOLATI"]
["MR5822002","SUPPORTI X PIASTRA DN200 AISI 304 BA SP.1,5 mm COLORE ARABESCATO","PZ","EUR",104.07,null,0,12,"AN ISO ARIA INOX/INOX ACCESSORI ISOLATI"]
["MR5822202","SUPPORTI X PIASTRA DN220 AISI 304 BA SP.1,5 mm COLORE ARABESCATO","PZ","EUR",113.45,null,0,12,"AN ISO ARIA INOX/INOX ACCESSORI ISOLATI"]
["MR5822502","SUPPORTI X PIASTRA DN250 AISI 304 BA SP.1,5 mm COLORE ARABESCATO","PZ","EUR",122.79,null,0,12,"AN ISO ARIA INOX/INOX ACCESSORI ISOLATI"]
["MR5823002","SUPPORTI X PIASTRA DN 300 AISI 304 BA SP.1,5 mm COLORE ARABESCATO","PZ","EUR",144.03,null,0,4,"AN PLUS INOX ACCESSORI MONOPARETE"]
["NB30080","TUBO FLEX MONO DN80 ROTOLO 30 m. AISI 316L BA SP 0,10 mm","PZ","EUR",616.73,"MT",0,9,"AN NIFLEX INOX FLESSIBILE CORRUGATO"]
["NB30100","TUBO FLEX MONO DN100 ROTOLO 30 m. AISI 316L BA SP 0,10 mm","PZ","EUR",738.71,"MT",0,9,"AN NIFLEX INOX FLESSIBILE CORRUGATO"]
["NB30120","TUBO FLEX MONO DN120 ROTOLO 30 m. AISI 316L BA SP 0,10 mm","PZ","EUR",801.48,"MT",0,9,"AN NIFLEX INOX FLESSIBILE CORRUGATO"]
["NB30150","TUBO FLEX MONO DN150 ROTOLO 30 m. AISI 316L BA SP 0,10 mm","PZ","EUR",1084.08,"MT",0,9,"AN NIFLEX INOX FLESSIBILE CORRUGATO"]
["NF1114400","FLESSIBILE/ESTENSIBILE 1â€\u009dx 1 1/4â€\u009d F-F PER CONTATORE GAS L. 200-400mm SENZA RIVESTIMENTO","PZ","EUR",20.31,null,0]
["NF34114400","FLESSIBILE/ESTENSIBILE 3/4â€\u009dx 1 1/4â€\u009d F-F PER CONTATORE GAS L. 200-400mm SENZA RIVESTIMENTO","PZ","EUR",16.62,null,0]
["NF341400","FLESSIBILE/ESTENSIBILE 3/4â€\u009dx 1â€\u009d F-F PER CONTATORE GAS L. 200-400mm SENZA RIVESTIMENTO","PZ","EUR",12.93,null,0]
["NM1114400","FLESSIBILE/ESTENSIBILE 1â€\u009dx 1 1/4â€\u009d M-F PER CONTATORE GAS L. 200-400mm SENZA RIVESTIMENTO","PZ","EUR",20.31,null,0]
["NM34114400","FLESSIBILE/ESTENSIBILE 3/4â€\u009dx 1 1/4â€\u009d M-F PER CONTATORE GAS L. 200-400mm SENZA RIVESTIMENTO","PZ","EUR",16.62,null,0]
["NM341400","FLESSIBILE/ESTENSIBILE 3/4â€\u009dx 1â€\u009d M-F PER CONTATORE GAS L. 200-400mm SENZA RIVESTIMENTO","PZ","EUR",12.93,null,0]
["OM025110","5PLUS OVALE TAPPO CIECO  DN110 AISI 316L BA","PZ","EUR",91.43,null,0,28,"AN PLUS OVALE"]
["OM025120","5PLUS OVALE TAPPO CIECO  DN 120 AISI 316L BA","PZ","EUR",91.43,null,0,28,"AN PLUS OVALE"]
["OM025130","5PLUS OVALE TAPPO CIECO  DN 130 AISI 316L BA","PZ","EUR",93.99,null,0,28,"AN PLUS OVALE"]
["OM025140","5PLUS OVALE TAPPO CIECO  DN 140 AISI 316L BA","PZ","EUR",95.34,null,0,28,"AN PLUS OVALE"]
["OM025150","5PLUS OVALE TAPPO CIECO  DN 150 AISI 316L BA","PZ","EUR",98.03,null,0,28,"AN PLUS OVALE"]
["OM025160","5PLUS OVALE TAPPO CIECO  DN 160 AISI 316L BA","PZ","EUR",100.73,null,0,28,"AN PLUS OVALE"]
["OM025180","5PLUS OVALE TAPPO CIECO  DN 180 AISI 316L BA","PZ","EUR",104.63,null,0,28,"AN PLUS OVALE"]
["OM025200","5PLUS OVALE TAPPO CIECO  DN 200 AISI 316L BA","PZ","EUR",111.33,null,0,28,"AN PLUS OVALE"]
["OM025220","5PLUS OVALE TAPPO CIECO  DN 220 AISI 316L BA","PZ","EUR",116.7,null,0,28,"AN PLUS OVALE"]
["OM025230","5PLUS OVALE TAPPO CIECO  DN 230 AISI 316L BA","PZ","EUR",124.64,null,0,28,"AN PLUS OVALE"]
["OM025240","5PLUS OVALE TAPPO CIECO  DN 240 AISI 316L BA","PZ","EUR",124.64,null,0,28,"AN PLUS OVALE"]
["OM025250","5PLUS OVALE TAPPO CIECO  DN 250 AISI 316L BA","PZ","EUR",124.64,null,0,28,"AN PLUS OVALE"]
["OM025270","5PLUS OVALE TAPPO CIECO  DN 270 AISI 316L BA","PZ","EUR",133.9,null,0,28,"AN PLUS OVALE"]
["OM025300","5PLUS OVALE TAPPO CIECO  DN 300 AISI 316L BA","PZ","EUR",137.88,null,0,28,"AN PLUS OVALE"]
["OM029110","5PLUS OVALE SCARICO CONDENSA CENTRALE DN 110 AISI 316L BA","PZ","EUR",91.43,null,0,28,"AN PLUS OVALE"]
["OM029120","5PLUS OVALE SCARICO CONDENSA CENTRALE DN 120 AISI 316L BA","PZ","EUR",91.43,null,0,28,"AN PLUS OVALE"]
["OM029130C","5PLUS OVALE SCARICO CONDENSA CENTRALE DN 130 AISI 316L BA","PZ","EUR",93.99,null,0,28,"AN PLUS OVALE"]
["OM029140","5PLUS OVALE SCARICO CONDENSA CENTRALE DN 140 AISI 316L BA","PZ","EUR",95.34,null,0,28,"AN PLUS OVALE"]
["OM029150","5PLUS OVALE SCARICO CONDENSA CENTRALE DN 150 AISI 316L BA","PZ","EUR",98.03,null,0,28,"AN PLUS OVALE"]
["OM029160","5PLUS OVALE SCARICO CONDENSA CENTRALE DN 160 AISI 316L BA","PZ","EUR",100.73,null,0,28,"AN PLUS OVALE"]
["OM029180","5PLUS OVALE SCARICO CONDENSA CENTRALE DN 180 AISI 316L BA","PZ","EUR",104.63,null,0,28,"AN PLUS OVALE"]
["OM029200","5PLUS OVALE SCARICO CONDENSA CENTRALE DN 200 AISI 316L BA","PZ","EUR",111.33,null,0,28,"AN PLUS OVALE"]
["OM029220","5PLUS OVALE SCARICO CONDENSA CENTRALE DN 220 AISI 316L BA","PZ","EUR",116.7,null,0,28,"AN PLUS OVALE"]
["OM029230","5PLUS OVALE SCARICO CONDENSA CENTRALE DN 230 AISI 316L BA","PZ","EUR",124.64,null,0,28,"AN PLUS OVALE"]
["OM029240","5PLUS OVALE SCARICO CONDENSA CENTRALE DN 240 AISI 316L BA","PZ","EUR",124.64,null,0,28,"AN PLUS OVALE"]
["OM029250","5PLUS OVALE SCARICO CONDENSA CENTRALE DN 250 AISI 316L BA","PZ","EUR",124.64,null,0,28,"AN PLUS OVALE"]
["OM029270","5PLUS OVALE SCARICO CONDENSA CENTRALE DN 270 AISI 316L BA","PZ","EUR",133.9,null,0,28,"AN PLUS OVALE"]
["OM029300","5PLUS OVALE SCARICO CONDENSA CENTRALE DN 300 AISI 316L BA","PZ","EUR",137.88,null,0,28,"AN PLUS OVALE"]
["OM030110","5PLUS OVALE FASCETTA SICUREZZA DN 110 AISI 304 BA","PZ","EUR",56.81,null,0,28,"AN PLUS OVALE"]
["OM030120","5PLUS OVALE FASCETTA SICUREZZA DN 120 AISI 304 BA","PZ","EUR",56.81,null,0,28,"AN PLUS OVALE"]
["OM030130","5PLUS OVALE FASCETTA SICUREZZA DN 130 AISI 304 BA","PZ","EUR",60.19,null,0,28,"AN PLUS OVALE"]
["OM030140","5PLUS OVALE FASCETTA SICUREZZA DN 140 AISI 304 BA","PZ","EUR",60.19,null,0,28,"AN PLUS OVALE"]
["OM030150","5PLUS OVALE FASCETTA SICUREZZA DN 150 AISI 304 BA","PZ","EUR",60.19,null,0,28,"AN PLUS OVALE"]
["OM030160","5PLUS OVALE FASCETTA SICUREZZA DN 160 AISI 304 BA","PZ","EUR",60.19,null,0,28,"AN PLUS OVALE"]
["OM030180","5PLUS OVALE FASCETTA SICUREZZA DN 180 AISI 304 BA","PZ","EUR",64.34,null,0,28,"AN PLUS OVALE"]
["OM030200","5PLUS OVALE FASCETTA SICUREZZA DN 200 AISI 304 BA","PZ","EUR",64.34,null,0,28,"AN PLUS OVALE"]
["OM030220","5PLUS OVALE FASCETTA SICUREZZA DN 220 AISI 304 BA","PZ","EUR",71.23,null,0,28,"AN PLUS OVALE"]
["OM030230","5PLUS OVALE FASCETTA SICUREZZA DN 230 AISI 304 BA","PZ","EUR",71.23,null,0,28,"AN PLUS OVALE"]
["OM030240","5PLUS OVALE FASCETTA SICUREZZA DN 240 AISI 304 BA","PZ","EUR",71.23,null,0,28,"AN PLUS OVALE"]
["OM030250","5PLUS OVALE FASCETTA SICUREZZA DN 250 AISI 304 BA","PZ","EUR",71.23,null,0,28,"AN PLUS OVALE"]
["OM030270","5PLUS OVALE FASCETTA SICUREZZA DN 270","PZ","EUR",73.9,null,0,28,"AN PLUS OVALE"]
["OM030300","5PLUS OVALE FASCETTA SICUREZZA DN 300 AISI 304 BA","PZ","EUR",73.9,null,0,28,"AN PLUS OVALE"]
["OM033110","5PLUS OVALE CROCIERA DI CENTRAGGIO DN110 AISI 304 BA","PZ","EUR",76.79,null,0,28,"AN PLUS OVALE"]
["OM033120","5PLUS OVALE CROCIERA DI CENTRAGGIO DN120 AISI 304 BA","PZ","EUR",76.79,null,0,28,"AN PLUS OVALE"]
["OM033130","5PLUS OVALE CROCIERA DI CENTRAGGIO DN130 AISI 304 BA","PZ","EUR",76.79,null,0,28,"AN PLUS OVALE"]
["OM033140","5PLUS OVALE CROCIERA DI CENTRAGGIO DN140 AISI 304 BA","PZ","EUR",78.15,null,0,28,"AN PLUS OVALE"]
["OM033150","5PLUS OVALE CROCIERA DI CENTRAGGIO DN150 AISI 304 BA","PZ","EUR",78.15,null,0,28,"AN PLUS OVALE"]
["OM033160","5PLUS OVALE CROCIERA DI CENTRAGGIO DN160 AISI 304 BA","PZ","EUR",79.39,null,0,28,"AN PLUS OVALE"]
["OM033180","5PLUS OVALE CROCIERA DI CENTRAGGIO DN180 AISI 304 BA","PZ","EUR",79.39,null,0,28,"AN PLUS OVALE"]
["OM033200","5PLUS OVALE CROCIERA DI CENTRAGGIO DN200 AISI 304 BA","PZ","EUR",80.73,null,0,28,"AN PLUS OVALE"]
["OM033220","5PLUS OVALE CROCIERA DI CENTRAGGIO DN220 AISI 304 BA","PZ","EUR",83.41,null,0,28,"AN PLUS OVALE"]
["OM033230","5PLUS OVALE CROCIERA DI CENTRAGGIO DN230 AISI 304 BA","PZ","EUR",86.16,null,0,28,"AN PLUS OVALE"]
["OM033240","5PLUS OVALE CROCIERA DI CENTRAGGIO DN240 AISI 304 BA","PZ","EUR",86.16,null,0,28,"AN PLUS OVALE"]
["OM033250","5PLUS OVALE CROCIERA DI CENTRAGGIO DN250 AISI 304 BA","PZ","EUR",86.16,null,0,28,"AN PLUS OVALE"]
["OM033270","5PLUS OVALE CROCIERA DI CENTRAGGIO DN270 AISI 304 BA","PZ","EUR",87.39,null,0,28,"AN PLUS OVALE"]
["OM033300","5PLUS OVALE CROCIERA DI CENTRAGGIO DN300 AISI 304 BA","PZ","EUR",87.39,null,0,28,"AN PLUS OVALE"]
["OM09110","RACC. 5PLUS OVALE TONDO M - OVALE F DN 110 AISI 316L BA","PZ","EUR",97.99,null,0,28,"AN PLUS OVALE"]
["OM09120","RACC. 5PLUS OVALE TONDO M - OVALE F DN 120 AISI 316L BA","PZ","EUR",167.26,null,0,28,"AN PLUS OVALE"]
["OM09130","RACC. 5PLUS OVALE TONDO M - OVALE F DN 130 AISI 316L BA","PZ","EUR",167.26,null,0,28,"AN PLUS OVALE"]
["OM09140","RACC. 5PLUS OVALE TONDO M - OVALE F DN 140 AISI 316L BA","PZ","EUR",169.96,null,0,28,"AN PLUS OVALE"]
["OM09150","RACC. 5PLUS OVALE TONDO M - OVALE F DN 150 AISI 316L BA","PZ","EUR",183.17,null,0,28,"AN PLUS OVALE"]
["OM09160","RACC. 5PLUS OVALE/TONDO DA TONDO M DN 160 A OVALE F","PZ","EUR",191.72,null,0,28,"AN PLUS OVALE"]
["OM09180","RACC. 5PLUS OVALE TONDO M - OVALE F DN 180 AISI 316L BA","PZ","EUR",222.94,null,0,28,"AN PLUS OVALE"]
["OM09200","RACC. 5PLUS OVALE TONDO M - OVALE F DN 200 AISI 316L BA","PZ","EUR",236.43,null,0,28,"AN PLUS OVALE"]
["OM09220","RACC. 5PLUS OVALE TONDO M - OVALE F DN 220 AISI 316L BA","PZ","EUR",244.27,null,0,28,"AN PLUS OVALE"]
["OM09230","RACC. 5PLUS OVALE TONDO M - OVALE F DN 230 AISI 316L BA","PZ","EUR",252.18,null,0,28,"AN PLUS OVALE"]
["OM09240","RACC. 5PLUS OVALE TONDO M - OVALE F DN 240 AISI 316L BA","PZ","EUR",263.41,null,0,28,"AN PLUS OVALE"]
["OM09250","RACC. 5PLUS OVALE TONDO M - OVALE F DN 250 AISI 316L BA","PZ","EUR",263.41,null,0,28,"AN PLUS OVALE"]
["OM09270","RACC. 5PLUS OVALE TONDO M - OVALE F DN 270 AISI 316L BA","PZ","EUR",307.23,null,0,28,"AN PLUS OVALE"]
["OM09300","RACC. 5PLUS OVALE TONDO M - OVALE F DN 300 AISI 316L BA","PZ","EUR",327.42,null,0,28,"AN PLUS OVALE"]
["OM094110","5PLUS OVALE COLLARE A MURO DN110 AISI 304 BA","PZ","EUR",86.7,null,0,28,"AN PLUS OVALE"]
["OM094120","5PLUS OVALE COLLARE A MURO DN120 AISI 304 BA","PZ","EUR",87.6,null,0,28,"AN PLUS OVALE"]
["OM094130","5PLUS OVALE COLLARE A MURO DN130 AISI 304 BA","PZ","EUR",88.85,null,0,28,"AN PLUS OVALE"]
["OM094140","5PLUS OVALE COLLARE A MURO DN140 AISI 304 BA","PZ","EUR",94.23,null,0,28,"AN PLUS OVALE"]
["OM094150","5PLUS OVALE COLLARE A MURO DN150 AISI 304 BA","PZ","EUR",95.58,null,0,28,"AN PLUS OVALE"]
["OM094160","5PLUS OVALE COLLARE A MURO DN160 AISI 304 BA","PZ","EUR",97.92,null,0,28,"AN PLUS OVALE"]
["OM094180","5PLUS OVALE COLLARE A MURO DN180 AISI 304 BA","PZ","EUR",100.84,null,0,28,"AN PLUS OVALE"]
["OM094200","5PLUS OVALE COLLARE A MURO DN200 AISI 304 BA","PZ","EUR",105.03,null,0,28,"AN PLUS OVALE"]
["OM094220","5PLUS OVALE COLLARE A MURO DN220 AISI 304 BA","PZ","EUR",109.86,null,0,28,"AN PLUS OVALE"]
["OM094230","5PLUS OVALE COLLARE A MURO DN230 AISI 304 BA","PZ","EUR",116.8,null,0,28,"AN PLUS OVALE"]
["OM094240","5PLUS OVALE COLLARE A MURO DN240 AISI 304 BA","PZ","EUR",116.8,null,0,28,"AN PLUS OVALE"]
["OM094250","5PLUS OVALE COLLARE A MURO DN250 AISI 304 BA","PZ","EUR",116.8,null,0,28,"AN PLUS OVALE"]
["OM094270","5PLUS OVALE COLLARE A MURO DN270 AISI 304 BA","PZ","EUR",124.11,null,0,28,"AN PLUS OVALE"]
["OM094300","5PLUS OVALE COLLARE A MURO DN300 AISI 304 BA","PZ","EUR",134.21,null,0,28,"AN PLUS OVALE"]
["OM10110","RACC. 5PLUS OVALE TONDO F - OVALE M  DN 110 AISI 316L BA","PZ","EUR",97.99,null,0,28,"AN PLUS OVALE"]
["OM10120","RACC. 5PLUS OVALE TONDO F - OVALE M  DN 120 AISI 316L BA","PZ","EUR",167.26,null,0,28,"AN PLUS OVALE"]
["OM10130","RACC. 5PLUS OVALE TONDO F - OVALE M  DN 130 AISI 316L BA","PZ","EUR",167.26,null,0,28,"AN PLUS OVALE"]
["OM10140","RACC. 5PLUS OVALE TONDO F - OVALE M  DN 140 AISI 316L BA","PZ","EUR",169.96,null,0,28,"AN PLUS OVALE"]
["OM10150","RACC. 5PLUS OVALE TONDO F - OVALE M  DN 150 AISI 316L BA","PZ","EUR",183.17,null,0,28,"AN PLUS OVALE"]
["OM10160","RACC. 5PLUS OVALE TONDO F - OVALE M  DN 160 AISI 316L BA","PZ","EUR",191.72,null,0,28,"AN PLUS OVALE"]
["OM10180","RACC. 5PLUS OVALE TONDO F - OVALE M  DN 180 AISI 316L BA","PZ","EUR",222.94,null,0,28,"AN PLUS OVALE"]
["OM10200","RACC. 5PLUS OVALE TONDO F - OVALE M  DN 200 AISI 316L BA","PZ","EUR",236.43,null,0,28,"AN PLUS OVALE"]
["OM10220","RACC. 5PLUS OVALE TONDO F - OVALE M  DN 220 AISI 316L BA","PZ","EUR",244.27,null,0,28,"AN PLUS OVALE"]
["OM10230","RACC. 5PLUS OVALE TONDO F - OVALE M  DN 230 AISI 316L BA","PZ","EUR",252.18,null,0,28,"AN PLUS OVALE"]
["OM10240","RACC. 5PLUS OVALE TONDO F - OVALE M  DN 240 AISI 316L BA","PZ","EUR",263.41,null,0,28,"AN PLUS OVALE"]
["OM10250","RACC. 5PLUS OVALE TONDO F - OVALE M  DN 250 AISI 316L BA","PZ","EUR",263.41,null,0,28,"AN PLUS OVALE"]
["OM10270","RACC. 5PLUS OVALE TONDO F - OVALE M  DN 270 AISI 316L BA","PZ","EUR",307.23,null,0,28,"AN PLUS OVALE"]
["OM10300","RACC. 5PLUS OVALE TONDO F - OVALE M  DN 300 AISI 316L BA","PZ","EUR",327.42,null,0,28,"AN PLUS OVALE"]
["OM501110","ELEMENTO 5PLUS OVALE H 1000 H.1000 mm. DN110 AISI 316L BA","PZ","EUR",96.69,null,0,28,"AN PLUS OVALE"]
["OM501120","ELEMENTO 5PLUS OVALE H 1000 H.1000 mm. DN120 AISI 316L BA","PZ","EUR",100.18,null,0,28,"AN PLUS OVALE"]
["OM501130","ELEMENTO 5PLUS OVALE H 1000 H.1000 mm. DN130 AISI 316L BA","PZ","EUR",104.21,null,0,28,"AN PLUS OVALE"]
["OM501140","ELEMENTO 5PLUS OVALE H 1000 H.1000 mm. DN140 AISI 316L BA","PZ","EUR",108.13,null,0,28,"AN PLUS OVALE"]
["OM501150","ELEMENTO 5PLUS OVALE H 1000 H.1000 mm. DN150 AISI 316L BA","PZ","EUR",112.65,null,0,28,"AN PLUS OVALE"]
["OM501160","ELEMENTO 5PLUS OVALE H 1000 H.1000 mm. DN160 AISI 316L BA","PZ","EUR",116.05,null,0,28,"AN PLUS OVALE"]
["OM501180","ELEMENTO 5PLUS OVALE H 1000 H.1000 mm. DN180 AISI 316L BA","PZ","EUR",125.12,null,0,28,"AN PLUS OVALE"]
["OM501200","ELEMENTO 5PLUS OVALE H 1000 H.1000 mm. DN200 AISI 316L BA","PZ","EUR",134.01,null,0,28,"AN PLUS OVALE"]
["OM501220","ELEMENTO 5PLUS OVALE H 1000 H.1000 mm. DN220 AISI 316L BA","PZ","EUR",144.09,null,0,28,"AN PLUS OVALE"]
["OM501230","ELEMENTO 5PLUS OVALE H 1000 H.1000 mm. DN230 AISI 316L BA","PZ","EUR",155.76,null,0,28,"AN PLUS OVALE"]
["OM501240","ELEMENTO 5PLUS OVALE H 1000 H.1000 mm. DN240 AISI 316L BA","PZ","EUR",156.69,null,0,28,"AN PLUS OVALE"]
["OM501250","ELEMENTO 5PLUS OVALE H 1000  DN250 AISI 316L BA","PZ","EUR",157.67,null,0,28,"AN PLUS OVALE"]
["OM501270","ELEMENTO 5PLUS OVALE H 1000 H.1000 mm. DN270 AISI 316L BA","PZ","EUR",181.4,null,0,28,"AN PLUS OVALE"]
["OM501300","ELEMENTO 5PLUS OVALE H 1000 H.1000 mm. DN300 AISI 316L BA","PZ","EUR",200.28,null,0,28,"AN PLUS OVALE"]
["OM502110","ELEMENTO 5PLUS OVALE H 500 H.500 mm. DN110 AISI 316L BA","PZ","EUR",76.27,null,0,28,"AN PLUS OVALE"]
["OM502120","ELEMENTO 5PLUS OVALE H 500 H.500 mm. DN120 AISI 316L BA","PZ","EUR",78.28,null,0,28,"AN PLUS OVALE"]
["OM502130","ELEMENTO 5PLUS OVALE H 500 H.500 mm. DN130 AISI 316L BA","PZ","EUR",80.3,null,0,28,"AN PLUS OVALE"]
["OM502140","ELEMENTO 5PLUS OVALE H 500 H.500 mm. DN140 AISI 316L BA","PZ","EUR",82.34,null,0,28,"AN PLUS OVALE"]
["OM502150","ELEMENTO 5PLUS OVALE H 500 H.500 mm. DN150 AISI 316L BA","PZ","EUR",84.65,null,0,28,"AN PLUS OVALE"]
["OM502160","ELEMENTO 5PLUS OVALE H 500 H.500 mm. DN160 AISI 316L BA","PZ","EUR",87.03,null,0,28,"AN PLUS OVALE"]
["OM502180","ELEMENTO 5PLUS OVALE H 500 H.500 mm. DN180 AISI 316L BA","PZ","EUR",91.11,null,0,28,"AN PLUS OVALE"]
["OM502200","ELEMENTO 5PLUS OVALE H 500 H.500 mm. DN200 AISI 316L BA","PZ","EUR",94.92,null,0,28,"AN PLUS OVALE"]
["OM502220","ELEMENTO 5PLUS OVALE H 500 H.500 mm. DN220 AISI 316L BA","PZ","EUR",99.6,null,0,28,"AN PLUS OVALE"]
["OM502230","ELEMENTO 5PLUS OVALE H 500 H.500 mm. DN230 AISI 316L BA","PZ","EUR",105.87,null,0,28,"AN PLUS OVALE"]
["OM502240","ELEMENTO 5PLUS OVALE H 500 H.500 mm. DN240 AISI 316L BA","PZ","EUR",105.87,null,0,28,"AN PLUS OVALE"]
["OM502250","ELEMENTO 5PLUS OVALE H 500 mm. DN250 AISI 316L BA","PZ","EUR",105.87,null,0,28,"AN PLUS OVALE"]
["OM502270","ELEMENTO 5PLUS OVALE H 500 H.500 mm. DN270 AISI 316L BA","PZ","EUR",120.93,null,0,28,"AN PLUS OVALE"]
["OM502300","ELEMENTO 5PLUS OVALE H 500 H.500 mm. DN300 AISI 316L BA","PZ","EUR",131.31,null,0,28,"AN PLUS OVALE"]
["OM503110","ELEMENTO 5PLUS OVALE 0,25 m H.250 mm. DN110 AISI 316L BA","PZ","EUR",65.46,null,0,28,"AN PLUS OVALE"]
["OM503120","ELEMENTO 5PLUS OVALE 0,25 m H.250 mm. DN120 AISI 316L BA","PZ","EUR",66.38,null,0,28,"AN PLUS OVALE"]
["OM503130","ELEMENTO 5PLUS OVALE 0,25 m H.250 mm. DN130 AISI 316L BA","PZ","EUR",67.71,null,0,28,"AN PLUS OVALE"]
["OM503140","ELEMENTO 5PLUS OVALE 0,25 m H.250 mm. DN140 AISI 316L BA","PZ","EUR",68.86,null,0,28,"AN PLUS OVALE"]
["OM503150","ELEMENTO 5PLUS OVALE 0,25 m H.250 mm. DN150 AISI 316L BA","PZ","EUR",70.21,null,0,28,"AN PLUS OVALE"]
["OM503160","ELEMENTO 5PLUS OVALE 0,25 m H.250 mm. DN160 AISI 316L BA","PZ","EUR",71.55,null,0,28,"AN PLUS OVALE"]
["OM503180","ELEMENTO 5PLUS OVALE 0,25 m H.250 mm. DN180 AISI 316L BA","PZ","EUR",74.24,null,0,28,"AN PLUS OVALE"]
["OM503200","ELEMENTO 5PLUS OVALE 0,25 m H.250 mm. DN200 AISI 316L BA","PZ","EUR",76.79,null,0,28,"AN PLUS OVALE"]
["OM503220","ELEMENTO 5PLUS OVALE 0,25 m H.250 mm. DN220 AISI 316L BA","PZ","EUR",79.39,null,0,28,"AN PLUS OVALE"]
["OM503230","ELEMENTO 5PLUS OVALE 0,25 m H.250 mm. DN230 AISI 316L BA","PZ","EUR",84.82,null,0,28,"AN PLUS OVALE"]
["OM503240","ELEMENTO 5PLUS OVALE 0,25 m H.250 mm. DN240 AISI 316L BA","PZ","EUR",84.82,null,0,28,"AN PLUS OVALE"]
["OM503250","ELEMENTO 5PLUS OVALE 0,25 m  DN250 AISI 316L BA","PZ","EUR",84.82,null,0,28,"AN PLUS OVALE"]
["OM503270","ELEMENTO 5PLUS OVALE 0,25 m H.250 mm. DN270 AISI 316L BA","PZ","EUR",94.65,null,0,28,"AN PLUS OVALE"]
["OM503300","ELEMENTO 5PLUS OVALE 0,25 m H.250 mm. DN300 AISI 316L BA","PZ","EUR",100.95,null,0,28,"AN PLUS OVALE"]
["OM511110","ELEM. 5PLUS OVALE CON ISPEZ.QUADRA DN110 AISI 316L BA","PZ","EUR",300,null,0,28,"AN PLUS OVALE"]
["OM511120","ELEM. 5PLUS OVALE CON ISPEZ.QUADRA DN120 AISI 316L BA","PZ","EUR",300,null,0,28,"AN PLUS OVALE"]
["OM511130","ELEM. 5PLUS OVALE CON ISPEZ.QUADRA DN130 AISI 316L BA","PZ","EUR",319.91,null,0,28,"AN PLUS OVALE"]
["OM511140","ELEM. 5PLUS OVALE CON ISPEZ.QUADRA DN140 AISI 316L BA","PZ","EUR",326.57,null,0,28,"AN PLUS OVALE"]
["OM511150","ELEM. 5PLUS OVALE CON ISPEZ.QUADRA DN150 AISI 316L BA","PZ","EUR",339.79,null,0,28,"AN PLUS OVALE"]
["OM511160","ELEM. 5PLUS OVALE CON ISPEZ.QUADRA DN160 AISI 316L BA","PZ","EUR",346.52,null,0,28,"AN PLUS OVALE"]
["OM511180","ELEM. 5PLUS OVALE CON ISPEZ.QUADRA DN180 AISI 316L BA","PZ","EUR",366.38,null,0,28,"AN PLUS OVALE"]
["OM511200","ELEM. 5PLUS OVALE CON ISPEZ.QUADRA DN200 AISI 316L BA","PZ","EUR",373,null,0,28,"AN PLUS OVALE"]
["OM511220","ELEM. 5PLUS OVALE CON ISPEZ.QUADRA DN220 AISI 316L BA","PZ","EUR",379.66,null,0,28,"AN PLUS OVALE"]
["OM511230","ELEM. 5PLUS OVALE CON ISPEZ.QUADRA DN230 AISI 316L BA","PZ","EUR",392.89,null,0,28,"AN PLUS OVALE"]
["OM511240","ELEM. 5PLUS OVALE CON ISPEZ.QUADRA DN240 AISI 316L BA","PZ","EUR",392.89,null,0,28,"AN PLUS OVALE"]
["OM511250","ELEM. 5PLUS OVALE CON ISPEZ.QUADRA DN250 AISI 316L BA","PZ","EUR",392.89,null,0,28,"AN PLUS OVALE"]
["OM511270","ELEM. 5PLUS OVALE CON ISPEZ.QUADRA DN270 AISI 316L BA","PZ","EUR",426.15,null,0,28,"AN PLUS OVALE"]
["OM511300","ELEM. 5PLUS OVALE CON ISPEZ.QUADRA DN300 AISI 316L BA","PZ","EUR",426.15,null,0,28,"AN PLUS OVALE"]
["OM517110C","CURVA 5PLUS OVALE 45Â° COSTA DN110 AISI 316L BA","PZ","EUR",107.28,null,0,28,"AN PLUS OVALE"]
["OM517110F","CURVA 5PLUS OVALE 45Â° FRONTALE DN110 AISI 316L BA","PZ","EUR",107.28,null,0,28,"AN PLUS OVALE"]
["OM517120C","CURVA 5PLUS OVALE 45Â° COSTA DN120 AISI 316L BA","PZ","EUR",107.28,null,0,28,"AN PLUS OVALE"]
["OM517120F","CURVA 5PLUS OVALE 45Â° FRONTALE DN120 AISI 316L BA","PZ","EUR",107.28,null,0,28,"AN PLUS OVALE"]
["OM517130C","CURVA 5PLUS OVALE 45Â° COSTA DN130 AISI 316L BA","PZ","EUR",109.86,null,0,28,"AN PLUS OVALE"]
["OM517130F","CURVA 5PLUS OVALE 45Â° FRONTALE DN130 AISI 316L BA","PZ","EUR",109.86,null,0,28,"AN PLUS OVALE"]
["OM517140C","CURVA 5PLUS OVALE 45Â° COSTA DN140 AISI 316L BA","PZ","EUR",111.2,null,0,28,"AN PLUS OVALE"]
["OM517140F","CURVA 5PLUS OVALE 45Â° FRONTALE DN140 AISI 316L BA","PZ","EUR",111.2,null,0,28,"AN PLUS OVALE"]
["OM517150C","CURVA 5PLUS OVALE 45Â° COSTA DN150 AISI 316L BA","PZ","EUR",112.55,null,0,28,"AN PLUS OVALE"]
["OM517150F","CURVA 5PLUS OVALE 45Â° FRONTALE DN150 AISI 316L BA","PZ","EUR",112.55,null,0,28,"AN PLUS OVALE"]
["OM517160C","CURVA 5PLUS OVALE 45Â° COSTA DN160 AISI 316L BA","PZ","EUR",113.9,null,0,28,"AN PLUS OVALE"]
["OM517160F","CURVA 5PLUS OVALE 45Â° FRONTALE DN160 AISI 316L BA","PZ","EUR",113.9,null,0,28,"AN PLUS OVALE"]
["OM517180C","CURVA 5PLUS OVALE 45Â° COSTA DN180 AISI 316L BA","PZ","EUR",117.8,null,0,28,"AN PLUS OVALE"]
["OM517180F","CURVA 5PLUS OVALE 45Â° FRONTALE DN180 AISI 316L BA","PZ","EUR",117.8,null,0,28,"AN PLUS OVALE"]
["OM517200C","CURVA 5PLUS OVALE 45Â° COSTA DN200 AISI 316L BA","PZ","EUR",123.17,null,0,28,"AN PLUS OVALE"]
["OM517200F","CURVA 5PLUS OVALE 45Â° FRONTALE DN200 AISI 316L BA","PZ","EUR",123.17,null,0,28,"AN PLUS OVALE"]
["OM517220C","CURVA 5PLUS OVALE 45Â° COSTA DN220 AISI 316L BA","PZ","EUR",129.86,null,0,28,"AN PLUS OVALE"]
["OM517220F","CURVA 5PLUS OVALE 45Â° FRONTALE DN220 AISI 316L BA","PZ","EUR",129.86,null,0,28,"AN PLUS OVALE"]
["OM517230C","CURVA 5PLUS OVALE 45Â° COSTA DN230 AISI 316L BA","PZ","EUR",144.41,null,0,28,"AN PLUS OVALE"]
["OM517230F","CURVA 5PLUS OVALE 45Â° FRONTALE DN230 AISI 316L BA","PZ","EUR",144.41,null,0,28,"AN PLUS OVALE"]
["OM517240C","CURVA 5PLUS OVALE 45Â° COSTA DN240 AISI 316L BA","PZ","EUR",144.41,null,0,28,"AN PLUS OVALE"]
["OM517240F","CURVA 5PLUS OVALE 45Â° FRONTALE DN240 AISI 316L BA","PZ","EUR",144.41,null,0,28,"AN PLUS OVALE"]
["OM517250C","CURVA 5PLUS OVALE 45Â° COSTA DN250 AISI 316L BA","PZ","EUR",144.41,null,0,28,"AN PLUS OVALE"]
["OM517250F","CURVA 5PLUS OVALE 45Â° FRONTALE DN250 AISI 316L BA","PZ","EUR",144.41,null,0,28,"AN PLUS OVALE"]
["OM517270C","CURVA 5PLUS OVALE 45Â° COSTA DN270 AISI 316L BA","PZ","EUR",153.8,null,0,28,"AN PLUS OVALE"]
["OM517270F","CURVA 5PLUS OVALE 45Â° FRONTALE DN270 AISI 316L BA","PZ","EUR",153.8,null,0,28,"AN PLUS OVALE"]
["OM517300C","CURVA 5PLUS OVALE 45Â° COSTA DN300 AISI 316L BA","PZ","EUR",163.06,null,0,28,"AN PLUS OVALE"]
["OM517300F","CURVA 5PLUS OVALE 45Â° FRONTALE DN300 AISI 316L BA","PZ","EUR",163.06,null,0,28,"AN PLUS OVALE"]
["OM519110C","CURVA 5PLUS OVALE 30Â° COSTA DN110 AISI 316L BA","PZ","EUR",107.28,null,0,28,"AN PLUS OVALE"]
["OM519110F","CURVA 5PLUS OVALE 30Â° FRONTALE DN110 AISI 316L BA","PZ","EUR",107.28,null,0,28,"AN PLUS OVALE"]
["OM519120C","CURVA 5PLUS OVALE 30Â° COSTA DN120 AISI 316L BA","PZ","EUR",107.28,null,0,28,"AN PLUS OVALE"]
["OM519120F","CURVA 5PLUS OVALE 30Â° FRONTALE DN120 AISI 316L BA","PZ","EUR",107.28,null,0,28,"AN PLUS OVALE"]
["OM519130C","CURVA 5PLUS OVALE 30Â° COSTA DN130 AISI 316L BA","PZ","EUR",109.86,null,0,28,"AN PLUS OVALE"]
["OM519130F","CURVA 5PLUS OVALE 30Â° FRONTALE DN130 AISI 316L BA","PZ","EUR",109.86,null,0,28,"AN PLUS OVALE"]
["OM519140C","CURVA 5PLUS OVALE 30Â° COSTA DN140 AISI 316L BA","PZ","EUR",111.2,null,0,28,"AN PLUS OVALE"]
["OM519140F","CURVA 5PLUS OVALE 30Â° FRONTALE DN140 AISI 316L BA","PZ","EUR",111.2,null,0,28,"AN PLUS OVALE"]
["OM519150C","CURVA 5PLUS OVALE 30Â° COSTA DN150 AISI 316L BA","PZ","EUR",112.55,null,0,28,"AN PLUS OVALE"]
["OM519150F","CURVA 5PLUS OVALE 30Â° FRONTALE DN150 AISI 316L BA","PZ","EUR",112.55,null,0,28,"AN PLUS OVALE"]
["OM519160C","CURVA 5PLUS OVALE 30Â° COSTA DN160 AISI 316L BA","PZ","EUR",113.9,null,0,28,"AN PLUS OVALE"]
["OM519160F","CURVA 5PLUS OVALE 30Â° FRONTALE DN160 AISI 316L BA","PZ","EUR",113.9,null,0,28,"AN PLUS OVALE"]
["OM519180C","CURVA 5PLUS OVALE 30Â° COSTA DN180 AISI 316L BA","PZ","EUR",117.8,null,0,28,"AN PLUS OVALE"]
["OM519180F","CURVA 5PLUS OVALE 30Â° FRONTALE DN180 AISI 316L BA","PZ","EUR",117.8,null,0,28,"AN PLUS OVALE"]
["OM519200C","CURVA 5PLUS OVALE 30Â° COSTA DN200 AISI 316L BA","PZ","EUR",123.17,null,0,28,"AN PLUS OVALE"]
["OM519200F","CURVA 5PLUS OVALE 30Â° FRONTALE DN200 AISI 316L BA","PZ","EUR",123.17,null,0,28,"AN PLUS OVALE"]
["OM519220C","CURVA 5PLUS OVALE 30Â° COSTA DN220 AISI 316L BA","PZ","EUR",129.86,null,0,28,"AN PLUS OVALE"]
["OM519220F","CURVA 5PLUS OVALE 30Â° FRONTALE DN220 AISI 316L BA","PZ","EUR",129.86,null,0,28,"AN PLUS OVALE"]
["OM519230C","CURVA 5PLUS OVALE 30Â° COSTA DN230 AISI 316L BA","PZ","EUR",144.41,null,0,28,"AN PLUS OVALE"]
["OM519230F","CURVA 5PLUS OVALE 30Â° FRONTALE DN230 AISI 316L BA","PZ","EUR",144.41,null,0,28,"AN PLUS OVALE"]
["OM519240C","CURVA 5PLUS OVALE 30Â° COSTA DN240 AISI 316L BA","PZ","EUR",144.41,null,0,28,"AN PLUS OVALE"]
["OM519240F","CURVA 5PLUS OVALE 30Â° FRONTALE DN240 AISI 316L BA","PZ","EUR",144.41,null,0,28,"AN PLUS OVALE"]
["OM519250C","CURVA 5PLUS OVALE 30Â° COSTA DN250 AISI 316L BA","PZ","EUR",144.41,null,0,28,"AN PLUS OVALE"]
["OM519250F","CURVA 5PLUS OVALE 30Â° FRONTALE DN250 AISI 316L BA","PZ","EUR",144.41,null,0,28,"AN PLUS OVALE"]
["OM519270C","CURVA 5PLUS OVALE 30Â° COSTA DN270 AISI 316L BA","PZ","EUR",153.8,null,0,28,"AN PLUS OVALE"]
["OM519270F","CURVA 5PLUS OVALE 30Â° FRONTALE DN270 AISI 316L BA","PZ","EUR",153.8,null,0,28,"AN PLUS OVALE"]
["OM519300C","CURVA 5PLUS OVALE 30Â° COSTA DN300 AISI 316L BA","PZ","EUR",163.06,null,0,28,"AN PLUS OVALE"]
["OM519300F","CURVA 5PLUS OVALE 30Â° FRONTALE DN300 AISI 316L BA","PZ","EUR",163.06,null,0,28,"AN PLUS OVALE"]
["OM520110","RACC.\"T\" 5PLUS OVALE 87Â° DN110 AISI 316L BA","PZ","EUR",134.01,null,0,28,"AN PLUS OVALE"]
["OM520110S","RACC.\"T\" 5PLUS OVALE 87Â°  DN110 AISI 316L BA  SPECIALE","PZ","EUR",143.55,null,0,28,"AN PLUS OVALE"]
["OM520120","RACC.\"T\" 5PLUS OVALE 87Â° DN120 AISI 316L BA","PZ","EUR",134.01,null,0,28,"AN PLUS OVALE"]
["OM520120S","RACC.\"T\" 5PLUS OVALE 87Â°  DN120 AISI 316L BA  SPECIALE","PZ","EUR",143.55,null,0,28,"AN PLUS OVALE"]
["OM520130","RACC.\"T\" 5PLUS OVALE 87Â° DN130 AISI 316L BA","PZ","EUR",135.33,null,0,28,"AN PLUS OVALE"]
["OM520130S","RACC.\"T\" 5PLUS OVALE 87Â°  DN130 AISI 316L BA  SPECIALE","PZ","EUR",144.91,null,0,28,"AN PLUS OVALE"]
["OM520140","RACC.\"T\" 5PLUS OVALE 87Â° DN140 AISI 316L BA","PZ","EUR",136.68,null,0,28,"AN PLUS OVALE"]
["OM520140S","RACC.\"T\" 5PLUS OVALE 87Â°  DN140 AISI 316L BA  SPECIALE","PZ","EUR",146.25,null,0,28,"AN PLUS OVALE"]
["OM520150","RACC.\"T\" 5PLUS OVALE 87Â° DN150 AISI 316L BA","PZ","EUR",139.48,null,0,28,"AN PLUS OVALE"]
["OM520150S","RACC.\"T\" 5PLUS OVALE 87Â°  DN150 AISI 316L BA  SPECIALE","PZ","EUR",149.04,null,0,28,"AN PLUS OVALE"]
["OM520160","RACC.\"T\" 5PLUS OVALE 87Â° DN160 AISI 316L BA","PZ","EUR",144.91,null,0,28,"AN PLUS OVALE"]
["OM520160S","RACC.\"T\" 5PLUS OVALE 87Â°  DN160 AISI 316L BA  SPECIALE","PZ","EUR",150.39,null,0,28,"AN PLUS OVALE"]
["OM520180","RACC.\"T\" 5PLUS OVALE 87Â° DN180 AISI 316L BA","PZ","EUR",157.28,null,0,28,"AN PLUS OVALE"]
["OM520180S","RACC.\"T\" 5PLUS OVALE 87Â°  DN180 AISI 316L BA  SPECIALE","PZ","EUR",164.01,null,0,28,"AN PLUS OVALE"]
["OM520200","RACC.\"T\" 5PLUS OVALE 87Â° DN200 AISI 316L BA","PZ","EUR",166.8,null,0,28,"AN PLUS OVALE"]
["OM520200S","RACC.\"T\" 5PLUS OVALE 87Â°  DN200 AISI 316L BA  SPECIALE","PZ","EUR",173.53,null,0,28,"AN PLUS OVALE"]
["OM520220","RACC.\"T\" 5PLUS OVALE 87Â° DN220 AISI 316L BA","PZ","EUR",176.36,null,0,28,"AN PLUS OVALE"]
["OM520220S","RACC.\"T\" 5PLUS OVALE 87Â°  DN220 AISI 316L BA  SPECIALE","PZ","EUR",181.72,null,0,28,"AN PLUS OVALE"]
["OM520230","RACC.\"T\" 5PLUS OVALE 87Â° DN230 AISI 316L BA","PZ","EUR",198.12,null,0,28,"AN PLUS OVALE"]
["OM520230S","RACC.\"T\" 5PLUS OVALE 87Â°  DN230 AISI 316L BA  SPECIALE","PZ","EUR",204.99,null,0,28,"AN PLUS OVALE"]
["OM520240","RACC.\"T\" 5PLUS OVALE 87Â° DN240 AISI 316L BA","PZ","EUR",198.12,null,0,28,"AN PLUS OVALE"]
["OM520240S","RACC.\"T\" 5PLUS OVALE 87Â°  DN240 AISI 316L BA  SPECIALE","PZ","EUR",204.99,null,0,28,"AN PLUS OVALE"]
["OM520250","RACC.\"T\" 5PLUS OVALE 87Â° DN250 AISI 316L BA","PZ","EUR",198.12,null,0,28,"AN PLUS OVALE"]
["OM520250S","RACC.\"T\" 5PLUS OVALE 87Â°  DN250 AISI 316L BA  SPECIALE","PZ","EUR",204.99,null,0,28,"AN PLUS OVALE"]
["OM520270","RACC.\"T\" 5PLUS OVALE 87Â° DN270 AISI 316L BA","PZ","EUR",198.12,null,0,28,"AN PLUS OVALE"]
["OM520270S","RACC.\"T\" 5PLUS OVALE 87Â°  DN270 AISI 316L BA  SPECIALE","PZ","EUR",204.99,null,0,28,"AN PLUS OVALE"]
["OM520300","RACC.\"T\" 5PLUS OVALE 87Â° DN300 AISI 316L BA","PZ","EUR",211.82,null,0,28,"AN PLUS OVALE"]
["OM520300S","RACC.\"T\" 5PLUS OVALE 87Â°  DN300 AISI 316L BA  SPECIALE","PZ","EUR",218.7,null,0,28,"AN PLUS OVALE"]
["OM521110","RACC.\"T\" 5PLUS OVALE 45Â° DN110 AISI 316L BA","PZ","EUR",205.91,null,0,28,"AN PLUS OVALE"]
["OM521120","RACC.\"T\" 5PLUS OVALE 45Â° DN120 AISI 316L BA","PZ","EUR",205.91,null,0,28,"AN PLUS OVALE"]
["OM521130","RACC.\"T\" 5PLUS OVALE 45Â° DN130 AISI 316L BA","PZ","EUR",222.03,null,0,28,"AN PLUS OVALE"]
["OM521140","RACC.\"T\" 5PLUS OVALE 45Â° DN140 AISI 316L BA","PZ","EUR",231.07,null,0,28,"AN PLUS OVALE"]
["OM521150","RACC.\"T\" 5PLUS OVALE 45Â° DN150 AISI 316L BA","PZ","EUR",239.92,null,0,28,"AN PLUS OVALE"]
["OM521160","RACC.\"T\" 5PLUS OVALE 45Â° DN160 AISI 316L BA","PZ","EUR",257.77,null,0,28,"AN PLUS OVALE"]
["OM521180","RACC.\"T\" 5PLUS OVALE 45Â° DN180 AISI 316L BA","PZ","EUR",266.67,null,0,28,"AN PLUS OVALE"]
["OM521200","RACC.\"T\" 5PLUS OVALE 45Â° DN200 AISI 316L BA","PZ","EUR",277.44,null,0,28,"AN PLUS OVALE"]
["OM521220","RACC.\"T\" 5PLUS OVALE 45Â° DN220 AISI 316L BA","PZ","EUR",293.52,null,0,28,"AN PLUS OVALE"]
["OM521230","RACC.\"T\" 5PLUS OVALE 45Â° DN230 AISI 316L BA","PZ","EUR",311.36,null,0,28,"AN PLUS OVALE"]
["OM521240","RACC.\"T\" 5PLUS OVALE 45Â° DN240 AISI 316L BA","PZ","EUR",311.36,null,0,28,"AN PLUS OVALE"]
["OM521250","RACC.\"T\" 5PLUS OVALE 45Â° DN250 AISI 316L BA","PZ","EUR",311.36,null,0,28,"AN PLUS OVALE"]
["OM521270","RACC.\"T\" 5PLUS OVALE 45Â° DN270 AISI 316L BA","PZ","EUR",311.36,null,0,28,"AN PLUS OVALE"]
["OM521300","RACC.\"T\" 5PLUS OVALE 45Â° DN300 AISI 316L BA","PZ","EUR",364.93,null,0,28,"AN PLUS OVALE"]
["OM536110","TERMINALE 5PLUS OVALE ANTINTEMPERIE DN110 AISI 316L BA","PZ","EUR",173.25,null,0,28,"AN PLUS OVALE"]
["OM536120","TERMINALE 5PLUS OVALE ANTINTEMPERIE DN120 AISI 316L BA","PZ","EUR",173.25,null,0,28,"AN PLUS OVALE"]
["OM536130","TERMINALE 5PLUS OVALE ANTINTEMPERIE DN130 AISI 316L BA","PZ","EUR",177.48,null,0,28,"AN PLUS OVALE"]
["OM536140","TERMINALE 5PLUS OVALE ANTINTEMPERIE DN140 AISI 316L BA","PZ","EUR",181.6,null,0,28,"AN PLUS OVALE"]
["OM536150","TERMINALE 5PLUS OVALE ANTINTEMPERIE DN150 AISI 316L BA","PZ","EUR",187.25,null,0,28,"AN PLUS OVALE"]
["OM536160","TERMINALE 5PLUS OVALE ANTINTEMPERIE DN160 AISI 316L BA","PZ","EUR",201.17,null,0,28,"AN PLUS OVALE"]
["OM536180","TERMINALE 5PLUS OVALE ANTINTEMPERIE DN180 AISI 316L BA","PZ","EUR",228.91,null,0,28,"AN PLUS OVALE"]
["OM536200","TERMINALE 5PLUS OVALE ANTINTEMPERIE DN200 AISI 316L BA","PZ","EUR",256.76,null,0,28,"AN PLUS OVALE"]
["OM536220","TERMINALE 5PLUS OVALE ANTINTEMPERIE DN220 AISI 316L BA","PZ","EUR",270.69,null,0,28,"AN PLUS OVALE"]
["OM536230","TERMINALE 5PLUS OVALE ANTINTEMPERIE DN230 AISI 316L BA","PZ","EUR",298.47,null,0,28,"AN PLUS OVALE"]
["OM536240","TERMINALE 5PLUS OVALE ANTINTEMPERIE DN240 AISI 316L BA","PZ","EUR",298.47,null,0,28,"AN PLUS OVALE"]
["OM536250","TERMINALE 5PLUS OVALE ANTINTEMPERIE DN250 AISI 316L BA","PZ","EUR",298.47,null,0,28,"AN PLUS OVALE"]
["OM536270","TERMINALE 5PLUS OVALE ANTINTEMPERIE DN270 AISI 316L BA","PZ","EUR",340.22,null,0,28,"AN PLUS OVALE"]
["OM536300","TERMINALE 5PLUS OVALE ANTINTEMPERIE DN300 AISI 316L BA","PZ","EUR",354.13,null,0,28,"AN PLUS OVALE"]
["OM537110","TERMINALE 5PLUS OVALE CINESE DN110 AISI 316L BA","PZ","EUR",124.43,null,0,28,"AN PLUS OVALE"]
["OM537120","TERMINALE 5PLUS OVALE CINESE DN120 AISI 316L BA","PZ","EUR",124.43,null,0,28,"AN PLUS OVALE"]
["OM537130","TERMINALE 5PLUS OVALE CINESE DN130 AISI 316L BA","PZ","EUR",129.86,null,0,28,"AN PLUS OVALE"]
["OM537140","TERMINALE 5PLUS OVALE CINESE DN140 AISI 316L BA","PZ","EUR",132.66,null,0,28,"AN PLUS OVALE"]
["OM537150","TERMINALE 5PLUS OVALE CINESE DN150 AISI 316L BA","PZ","EUR",136.68,null,0,28,"AN PLUS OVALE"]
["OM537160","TERMINALE 5PLUS OVALE CINESE DN160 AISI 316L BA","PZ","EUR",139.48,null,0,28,"AN PLUS OVALE"]
["OM537180","TERMINALE 5PLUS OVALE CINESE DN180 AISI 316L BA","PZ","EUR",144.91,null,0,28,"AN PLUS OVALE"]
["OM537200","TERMINALE 5PLUS OVALE CINESE DN200 AISI 316L BA","PZ","EUR",151.72,null,0,28,"AN PLUS OVALE"]
["OM537220","TERMINALE 5PLUS OVALE CINESE DN220 AISI 316L BA","PZ","EUR",161.31,null,0,28,"AN PLUS OVALE"]
["OM537230","TERMINALE 5PLUS OVALE CINESE DN230 AISI 316L BA","PZ","EUR",188.6,null,0,28,"AN PLUS OVALE"]
["OM537240","TERMINALE 5PLUS OVALE CINESE DN240 AISI 316L BA","PZ","EUR",188.6,null,0,28,"AN PLUS OVALE"]
["OM537250","TERMINALE 5PLUS OVALE CINESE DN250 AISI 316L BA","PZ","EUR",188.6,null,0,28,"AN PLUS OVALE"]
["OM537270","TERMINALE 5PLUS OVALE CINESE DN270 AISI 316L BA","PZ","EUR",211.82,null,0,28,"AN PLUS OVALE"]
["OM537300","TERMINALE 5PLUS OVALE CINESE DN300 AISI 316L BA","PZ","EUR",218.7,null,0,28,"AN PLUS OVALE"]
["OM575110","ELEM. 5PLUS OVALE CON PORT.ISPEZ.TONDO DN110 AISI 316L BA","PZ","EUR",191.72,null,0,28,"AN PLUS OVALE"]
["OM575120","ELEM. 5PLUS OVALE CON PORT.ISPEZ.TONDO DN120 AISI 316L BA","PZ","EUR",191.72,null,0,28,"AN PLUS OVALE"]
["OM575130","ELEM. 5PLUS OVALE CON PORT.ISPEZ.TONDO DN130 AISI 316L BA","PZ","EUR",195.76,null,0,28,"AN PLUS OVALE"]
["OM575140","ELEM. 5PLUS OVALE CON PORT.ISPEZ.TONDO DN140 AISI 316L BA","PZ","EUR",198.5,null,0,28,"AN PLUS OVALE"]
["OM575150","ELEM. 5PLUS OVALE CON PORT.ISPEZ.TONDO DN150 AISI 316L BA","PZ","EUR",203.87,null,0,28,"AN PLUS OVALE"]
["OM575160","ELEM. 5PLUS OVALE CON PORT.ISPEZ.TONDO DN160 AISI 316L BA","PZ","EUR",211.93,null,0,28,"AN PLUS OVALE"]
["OM575180","ELEM. 5PLUS OVALE CON PORT.ISPEZ.TONDO DN180 AISI 316L BA","PZ","EUR",228.37,null,0,28,"AN PLUS OVALE"]
["OM575200","ELEM. 5PLUS OVALE CON PORT.ISPEZ.TONDO DN200 AISI 316L BA","PZ","EUR",244.64,null,0,28,"AN PLUS OVALE"]
["OM575220","ELEM. 5PLUS OVALE CON PORT.ISPEZ.TONDO DN220 AISI 316L BA","PZ","EUR",254.16,null,0,28,"AN PLUS OVALE"]
["OM575230","ELEM. 5PLUS OVALE CON PORT.ISPEZ.TONDO DN230 AISI 316L BA","PZ","EUR",275.99,null,0,28,"AN PLUS OVALE"]
["OM575240","ELEM. 5PLUS OVALE CON PORT.ISPEZ.TONDO DN240 AISI 316L BA","PZ","EUR",275.99,null,0,28,"AN PLUS OVALE"]
["OM575250","ELEM. 5PLUS OVALE CON PORT.ISPEZ.TONDO DN250 AISI 316L BA","PZ","EUR",289.34,null,0,28,"AN PLUS OVALE"]
["OM575270","ELEM. 5PLUS OVALE CON PORT.ISPEZ.TONDO DN270 AISI 316L BA","PZ","EUR",298.67,null,0,28,"AN PLUS OVALE"]
["OM575300","ELEM. 5PLUS OVALE CON PORT.ISPEZ.TONDO DN300 AISI 316L BA","PZ","EUR",303.03,null,0,28,"AN PLUS OVALE"]
["OM5821101","PIASTRA 5PLUS OVALE INTERMEDIA DN110 AISI 316L BA","PZ","EUR",133.29,null,0,28,"AN PLUS OVALE"]
["OM5821102","5PLUS OVALE SUPPORTI X PIASTRA DN110 AISI 304 BA","PZ","EUR",103.42,null,0,28,"AN PLUS OVALE"]
["OM5821201","PIASTRA 5PLUS OVALE INTERMEDIA DN120 AISI 316L BA","PZ","EUR",133.29,null,0,28,"AN PLUS OVALE"]
["OM5821202","5PLUS OVALE SUPPORTI X PIASTRA DN120 AISI 304 BA","PZ","EUR",103.42,null,0,28,"AN PLUS OVALE"]
["OM5821301","PIASTRA 5PLUS OVALE INTERMEDIA DN130 AISI 316L BA","PZ","EUR",143.67,null,0,28,"AN PLUS OVALE"]
["OM5821302","5PLUS OVALE SUPPORTI X PIASTRA DN130 AISI 304 BA","PZ","EUR",108.37,null,0,28,"AN PLUS OVALE"]
["OM5821401","PIASTRA 5PLUS OVALE INTERMEDIA DN140 AISI 316L BA","PZ","EUR",151.39,null,0,28,"AN PLUS OVALE"]
["OM5821402","5PLUS OVALE SUPPORTI X PIASTRA DN140 AISI 304 BA","PZ","EUR",108.37,null,0,28,"AN PLUS OVALE"]
["OM5821501","PIASTRA 5PLUS OVALE INTERMEDIA DN150 AISI 316L BA","PZ","EUR",161.71,null,0,28,"AN PLUS OVALE"]
["OM5821502","5PLUS OVALE SUPPORTI X PIASTRA DN150 AISI 304 BA","PZ","EUR",113.32,null,0,28,"AN PLUS OVALE"]
["OM5821601","PIASTRA 5PLUS OVALE INTERMEDIA DN160 AISI 316L BA","PZ","EUR",172.05,null,0,28,"AN PLUS OVALE"]
["OM5821602","5PLUS OVALE SUPPORTI X PIASTRA DN160 AISI 304 BA","PZ","EUR",118.24,null,0,28,"AN PLUS OVALE"]
["OM5821801","PIASTRA 5PLUS OVALE INTERMEDIA DN180 AISI 316L BA","PZ","EUR",179.95,null,0,28,"AN PLUS OVALE"]
["OM5821802","5PLUS OVALE SUPPORTI X PIASTRA DN180 AISI 304 BA","PZ","EUR",125.67,null,0,28,"AN PLUS OVALE"]
["OM5822001","PIASTRA 5PLUS OVALE INTERMEDIA DN200 AISI 316L BA","PZ","EUR",192.95,null,0,28,"AN PLUS OVALE"]
["OM5822002","5PLUS OVALE SUPPORTI X PIASTRA DN200 AISI 304 BA","PZ","EUR",135.55,null,0,28,"AN PLUS OVALE"]
["OM5822201","PIASTRA 5PLUS OVALE INTERMEDIA DN220 AISI 316L BA","PZ","EUR",200.58,null,0,28,"AN PLUS OVALE"]
["OM5822202","5PLUS OVALE SUPPORTI X PIASTRA DN220 AISI 304 BA","PZ","EUR",135.55,null,0,28,"AN PLUS OVALE"]
["OM5822301","PIASTRA 5PLUS OVALE INTERMEDIA DN230 AISI 316L BA","PZ","EUR",216.67,null,0,28,"AN PLUS OVALE"]
["OM5822302","5PLUS OVALE SUPPORTI X PIASTRA DN230 AISI 304 BA","PZ","EUR",157.81,null,0,28,"AN PLUS OVALE"]
["OM5822401","PIASTRA 5PLUS OVALE INTERMEDIA DN240 AISI 316L BA","PZ","EUR",216.67,null,0,28,"AN PLUS OVALE"]
["OM5822402","5PLUS OVALE SUPPORTI X PIASTRA DN240 AISI 304 BA","PZ","EUR",157.81,null,0,28,"AN PLUS OVALE"]
["OM5822501","PIASTRA 5PLUS OVALE INTERMEDIA DN250 AISI 316L BA","PZ","EUR",216.67,null,0,28,"AN PLUS OVALE"]
["OM5822502","5PLUS OVALE SUPPORTI X PIASTRA DN250 AISI 304 BA","PZ","EUR",157.81,null,0,28,"AN PLUS OVALE"]
["OM5822701","PIASTRA 5PLUS OVALE INTERMEDIA DN270 AISI 316L BA","PZ","EUR",245.43,null,0,28,"AN PLUS OVALE"]
["OM5822702","5PLUS OVALE SUPPORTI X PIASTRA DN270 AISI 304 BA","PZ","EUR",182.52,null,0,28,"AN PLUS OVALE"]
["OM5823001","PIASTRA 5PLUS OVALE INTERMEDIA DN300 AISI 316L BA","PZ","EUR",245.43,null,0,28,"AN PLUS OVALE"]
["OM5823002","5PLUS OVALE SUPPORTI X PIASTRA DN300 AISI 304 BA","PZ","EUR",182.52,null,0,28,"AN PLUS OVALE"]
["OM591110","PIASTRA 5PLUS OVALE PART. C/SCAR.LATER. DN110 AISI 316L BA","PZ","EUR",136.9,null,0,28,"AN PLUS OVALE"]
["OM591120","PIASTRA 5PLUS OVALE PART. C/SCAR.LATER. DN120 AISI 316L BA","PZ","EUR",138.25,null,0,28,"AN PLUS OVALE"]
["OM591130","PIASTRA 5PLUS OVALE PART. C/SCAR.LATER. DN130 AISI 316L BA","PZ","EUR",141.63,null,0,28,"AN PLUS OVALE"]
["OM591140","PIASTRA 5PLUS OVALE PART. C/SCAR.LATER. DN140 AISI 316L BA","PZ","EUR",144.78,null,0,28,"AN PLUS OVALE"]
["OM591150","PIASTRA 5PLUS OVALE PART. C/SCAR.LATER. DN150 AISI 316L BA","PZ","EUR",148.14,null,0,28,"AN PLUS OVALE"]
["OM591160","PIASTRA 5PLUS OVALE PART. C/SCAR.LATER. DN160 AISI 316L BA","PZ","EUR",153.55,null,0,28,"AN PLUS OVALE"]
["OM591180","PIASTRA 5PLUS OVALE PART. C/SCAR.LATER. DN180 AISI 316L BA","PZ","EUR",165.46,null,0,28,"AN PLUS OVALE"]
["OM591200","PIASTRA 5PLUS OVALE PART. C/SCAR.LATER. DN200 AISI 316L BA","PZ","EUR",174.2,null,0,28,"AN PLUS OVALE"]
["OM591220","PIASTRA 5PLUS OVALE PART. C/SCAR.LATER. DN220 AISI 316L BA","PZ","EUR",178.91,null,0,28,"AN PLUS OVALE"]
["OM591230","PIASTRA 5PLUS OVALE PART. C/SCAR.LATER. DN230 AISI 316L BA","PZ","EUR",184.1,null,0,28,"AN PLUS OVALE"]
["OM591240","PIASTRA 5PLUS OVALE PART. C/SCAR.LATER. DN240 AISI 316L BA","PZ","EUR",184.1,null,0,28,"AN PLUS OVALE"]
["OM591250","PIASTRA 5PLUS OVALE PART. C/SCAR.LATER. DN250 AISI 316L BA","PZ","EUR",184.1,null,0,28,"AN PLUS OVALE"]
["OM591270","PIASTRA 5PLUS OVALE PART. C/SCAR.LATER. DN270 AISI 316L BA","PZ","EUR",206.76,null,0,28,"AN PLUS OVALE"]
["OM591300","PIASTRA 5PLUS OVALE PART. C/SCAR.LATER. DN300 AISI 316L BA","PZ","EUR",209.01,null,0,28,"AN PLUS OVALE"]
["OM595110","ELEM. 5PLUS OVALE PRELIEVO FUMI DN110 AISI 316L BA","PZ","EUR",80.3,null,0,28,"AN PLUS OVALE"]
["OM595120","ELEM. 5PLUS OVALE PRELIEVO FUMI DN120 AISI 316L BA","PZ","EUR",82.57,null,0,28,"AN PLUS OVALE"]
["OM595130","ELEM. 5PLUS OVALE PRELIEVO FUMI DN130 AISI 316L BA","PZ","EUR",83.7,null,0,28,"AN PLUS OVALE"]
["OM595140","ELEM. 5PLUS OVALE PRELIEVO FUMI DN140 AISI 316L BA","PZ","EUR",88.16,null,0,28,"AN PLUS OVALE"]
["OM595150","ELEM. 5PLUS OVALE PRELIEVO FUMI DN150 AISI 316L BA","PZ","EUR",90.61,null,0,28,"AN PLUS OVALE"]
["OM595160","ELEM. 5PLUS OVALE PRELIEVO FUMI DN160 AISI 316L BA","PZ","EUR",93.81,null,0,28,"AN PLUS OVALE"]
["OM595180","ELEM. 5PLUS OVALE PRELIEVO FUMI DN180 AISI 316L BA","PZ","EUR",95.34,null,0,28,"AN PLUS OVALE"]
["OM595200","ELEM. 5PLUS OVALE PRELIEVO FUMI DN200 AISI 316L BA","PZ","EUR",98.26,null,0,28,"AN PLUS OVALE"]
["OM595220","ELEM. 5PLUS OVALE PRELIEVO FUMI DN220 AISI 316L BA","PZ","EUR",103.42,null,0,28,"AN PLUS OVALE"]
["OM595230","ELEM. 5PLUS OVALE PRELIEVO FUMI DN230 AISI 316L BA","PZ","EUR",109.49,null,0,28,"AN PLUS OVALE"]
["OM595240","ELEM. 5PLUS OVALE PRELIEVO FUMI DN240 AISI 316L BA","PZ","EUR",109.49,null,0,28,"AN PLUS OVALE"]
["OM595250","ELEM. 5PLUS OVALE PRELIEVO FUMI DN250 AISI 316L BA","PZ","EUR",109.49,null,0,28,"AN PLUS OVALE"]
["OM595270","ELEM. 5PLUS OVALE PRELIEVO FUMI DN270 AISI 316L BA","PZ","EUR",114.65,null,0,28,"AN PLUS OVALE"]
["OM595300","ELEM. 5PLUS OVALE PRELIEVO FUMI DN300 AISI 316L BA","PZ","EUR",116.47,null,0,28,"AN PLUS OVALE"]
["OM5981101","ELEM. 5PLUS OVALE PREL. FUMI / TEMP. DN110 AISI 316L BA","PZ","EUR",319.91,null,0,28,"AN PLUS OVALE"]
["OM5981201","ELEM. 5PLUS OVALE PREL. FUMI / TEMP. DN120 AISI 316L BA","PZ","EUR",319.91,null,0,28,"AN PLUS OVALE"]
["OM5981301","ELEM. 5PLUS OVALE PREL. FUMI / TEMP. DN130 AISI 316L BA","PZ","EUR",333.13,null,0,28,"AN PLUS OVALE"]
["OM5981401","ELEM. 5PLUS OVALE PREL. FUMI / TEMP. DN140 AISI 316L BA","PZ","EUR",339.79,null,0,28,"AN PLUS OVALE"]
["OM5981501","ELEM. 5PLUS OVALE PREL. FUMI / TEMP. DN150 AISI 316L BA","PZ","EUR",346.52,null,0,28,"AN PLUS OVALE"]
["OM5981601","ELEM. 5PLUS OVALE PREL. FUMI / TEMP. DN160 AISI 316L BA","PZ","EUR",353.18,null,0,28,"AN PLUS OVALE"]
["OM5981801","ELEM. 5PLUS OVALE PREL. FUMI / TEMP. DN180 AISI 316L BA","PZ","EUR",366.38,null,0,28,"AN PLUS OVALE"]
["OM5982001","ELEM. 5PLUS OVALE PREL. FUMI / TEMP. DN200 AISI 316L BA","PZ","EUR",373,null,0,28,"AN PLUS OVALE"]
["OM5982201","ELEM. 5PLUS OVALE PREL. FUMI / TEMP. DN220 AISI 316L BA","PZ","EUR",379.66,null,0,28,"AN PLUS OVALE"]
["OM5982301","ELEM. 5PLUS OVALE PREL. FUMI / TEMP. DN230 AISI 316L BA","PZ","EUR",392.89,null,0,28,"AN PLUS OVALE"]
["OM5982401","ELEM. 5PLUS OVALE PREL. FUMI / TEMP. DN240 AISI 316L BA","PZ","EUR",392.89,null,0,28,"AN PLUS OVALE"]
["OM5982501","ELEM. 5PLUS OVALE PREL. FUMI / TEMP. DN250 AISI 316L BA","PZ","EUR",392.89,null,0,28,"AN PLUS OVALE"]
["OM5982701","ELEM. 5PLUS OVALE PREL. FUMI / TEMP. DN270 AISI 316L BA","PZ","EUR",412.96,null,0,28,"AN PLUS OVALE"]
["OM5983001","ELEM. 5PLUS OVALE PREL. FUMI / TEMP. DN300 AISI 316L BA","PZ","EUR",419.57,null,0,28,"AN PLUS OVALE"]
["P1000S0TC","PUFFER 1000 lt. FERRO GREZZO SENZA SERP. PU RIGIDO + PVC SP 100 mm GRIGIO Erp \"C\"","PZ","EUR",1755.57,null,0,30,"AN IDRO"]
["P1000S0TCF","PUFFER 1000 lt. FERRO GREZZO SENZA SERPENTINE POLIES. FLESS. SP 130 mm PVC GRIGIO Erp C","PZ","EUR",1474.96,null,0,30,"AN IDRO"]
["P1000S1TC","PUFFER 1000 lt. FERRO GREZZO UNA SERP. PU RIGIDO + PVC SP 100 mm GRIGIO Erp \"C\"","PZ","EUR",2053.58,null,0,30,"AN IDRO"]
["P1000S1TCF","PUFFER 1000 lt. FERRO GREZZO UNA SERPENTINA POLIES. FLESS. SP 130 mm PVC GRIGIO Erp C","PZ","EUR",1781.08,null,0,30,"AN IDRO"]
["P1000S2TC","PUFFER 1000 lt. FERRO GREZZO DUE SERP. PU RIGIDO + PVC SP 100 mm GRIGIO Erp \"C\"","PZ","EUR",2534.8,null,0,30,"AN IDRO"]
["P1000S2TCF","PUFFER 1000 lt. FERRO GREZZO DUE SERPENTINE POLIES. FLESS. SP 130 mm+PVC GRIGIO ErpC","PZ","EUR",2241.43,null,0,30,"AN IDRO"]
["P1250S0TC","PUFFER 1250 lt. FERRO GREZZO SENZA SERP. PU RIGIDO + PVC SP 100 mm GRIGIO Erp \"C\"","PZ","EUR",2084.89,null,0,30,"AN IDRO"]
["P1250S0TCF","PUFFER 1250 lt. FERRO GREZZO SENZA SERPENTINE POLIES. FLESS. SP 130 mm+PVC GRIGIO Erp\"Câ€\u009d","PZ","EUR",1995.6,null,0,30,"AN IDRO"]
["P1250S1TC","PUFFER 1250 lt. FERRO GREZZO UNA SERP. PU RIGIDO + PVC SP 100 mm GRIGIO Erp \"C\"","PZ","EUR",2598.58,null,0,30,"AN IDRO"]
["P1250S1TCF","PUFFER 1250 lt. FERRO GREZZO UNA SERPENTINA POLIES. FLESS. SP 130 mm+PVC GRIGIO Erp C","PZ","EUR",2437.4,null,0,30,"AN IDRO"]
["P1250S2TC","PUFFER 1250 lt. FERRO GREZZO DUE SERP. PU RIGIDO + PVC SP 100 mm GRIGIO Erp \"C\"","PZ","EUR",2924.41,null,0,30,"AN IDRO"]
["P1250S2TCF","PUFFER 1250 lt. FERRO GREZZO DUE SERPENTINA POLIES. FLESS. SP 130 mm+PVC GRIGIO Erp\"Câ€\u009d","PZ","EUR",2767.87,null,0,30,"AN IDRO"]
["P1500S0HC","PUFFER 1500 lt. FERRO VERNICIATO SENZA SERP. OVATTA POLIESTERE 25KG/MC+SKAY SP 100 mm GRIGIO Erp \"C\"","PZ","EUR",2979.18,null,0,30,"AN IDRO"]
["P1500S0TC","PUFFER 1500 lt. FERRO GREZZO SENZA SERP. PU RIGIDO + PVC SP 100 mm GRIGIO Erp \"C\"","PZ","EUR",2518.57,null,0,30,"AN IDRO"]
["P1500S0TCF","PUFFER 1500 lt. FERRO GREZZO SENZA SERPENTINE POLIES. FLESS. SP 130 mm+PVC GRIGIO Erp C","PZ","EUR",2147.51,null,0,30,"AN IDRO"]
["P1500S1TC","PUFFER 1500 lt. FERRO GREZZO UNA SERP. PU RIGIDO + PVC SP 100 mm GRIGIO Erp \"C\"","PZ","EUR",2966.16,null,0,30,"AN IDRO"]
["P1500S1TCF","PUFFER 1500 lt. FERRO GREZZO UNA SERPENTINA POLIES. FLESS. SP 130 mm+PVC GRIGIO Erp\"Câ€\u009d","PZ","EUR",2591.62,null,0,30,"AN IDRO"]
["P1500S2TC","PUFFER 1500 lt. FERRO GREZZO DUE SERP. PU RIGIDO + PVC SP 100 mm GRIGIO Erp \"C\"","PZ","EUR",3605.07,null,0,30,"AN IDRO"]
["P1500S2TCF","PUFFER 1500 lt. FERRO GREZZO DUE SERPENTINE POLIES. FLESS. SP 130 mm+PVC GRIGIO Erp\"Câ€\u009d","PZ","EUR",3194.59,null,0,30,"AN IDRO"]
["P2000S0TC","PUFFER 2000 lt. FERRO GREZZO SENZA SERP. PU RIGIDO + PVC SP 100 mm GRIGIO Erp \"C\"","PZ","EUR",3288.51,null,0,30,"AN IDRO"]
["P2000S0TCF","PUFFER 2000 lt. FERRO GREZZO SENZA SERPENTINE POLIES. FLESS. SP 130 mm+PVC GRIGIO Erp\"Câ€\u009d","PZ","EUR",2955.72,null,0,30,"AN IDRO"]
["P2000S1TC","PUFFER 2000 lt. FERRO GREZZO UNA SERP. PU RIGIDO + PVC SP 100 mm GRIGIO Erp \"C\"","PZ","EUR",3781.33,null,0,30,"AN IDRO"]
["P2000S1TCF","PUFFER 2000 lt. FERRO GREZZO UNA SERPENTINA POLIES. FLESS. SP 130 mm+PVC GRIGIO Erp\"Câ€\u009d","PZ","EUR",3504.19,null,0,30,"AN IDRO"]
["P2000S2TC","PUFFER 2000 lt. FERRO GREZZO DUE SERP. PU RIGIDO + PVC SP 100 mm GRIGIO Erp \"C\"","PZ","EUR",4311.25,null,0,30,"AN IDRO"]
["P2000S2TCF","PUFFER 2000 lt. FERRO GREZZO DUE SERPENTINE POLIES. FLESS. SP 130 mm+PVC GRIGIO Erp\"Câ€\u009d","PZ","EUR",4013.24,null,0,30,"AN IDRO"]
["P300S0TB","PUFFER 300 lt. FERRO GREZZO SENZA SERP. PU RIGIDO + PVC SP 50 mm GRIGIO Erp \"B\"","PZ","EUR",797.78,null,0,30,"AN IDRO"]
["P300S1","PUFFER 300 lt. FERRO VERNICIATO UNA SERPENTINA PU MORBIDO 14KG/MC+SKAY SP 100 mm GRIGIO Erp \"D\"","PZ","EUR",882.45,null,0,30,"AN IDRO"]
["P300S1HC","PUFFER 300 lt. FERRO VERNICIATO UNA SERP. OVATTA POLIESTERE 25KG/MC+SKAY SP 100 mm GRIGIO Erp \"C\"","PZ","EUR",882.45,null,0,30,"AN IDRO"]
["P300S1TB","PUFFER 300 lt. FERRO GREZZO UNA SERP. PU RIGIDO + PVC SP 50 mm GRIGIO Erp \"B\"","PZ","EUR",1028.53,null,0,30,"AN IDRO"]
["P300S2TB","PUFFER 300 lt. FERRO GREZZO DUE SERP. PU RIGIDO + PVC SP 50 mm GRIGIO Erp \"B\"","PZ","EUR",1251.17,null,0,30,"AN IDRO"]
["P500S0TB","PUFFER 500 lt. FERRO GREZZO SENZA SERP. PU RIGIDO + PVC SP 50 mm GRIGIO Erp \"B\"","PZ","EUR",1028.53,null,0,30,"AN IDRO"]
["P500S1TB","PUFFER 500 lt. FERRO GREZZO UNA SERP. PU RIGIDO + PVC SP 50 mm GRIGIO Erp \"B\"","PZ","EUR",1248.85,null,0,30,"AN IDRO"]
["P500S2TB","PUFFER 500 lt. FERRO GREZZO DUE SERP. PU RIGIDO + PVC SP 50 mm GRIGIO Erp \"B\"","PZ","EUR",1650.05,null,0,30,"AN IDRO"]
["P600S0TC","PUFFER 600 lt. FERRO GREZZO SENZA SERP. PU RIGIDO + PVC SP 50 mm GRIGIO Erp \"C\"","PZ","EUR",1134.05,null,0,30,"AN IDRO"]
["P600S1TC","PUFFER 600 lt. FERRO GREZZO UNA SERP. PU RIGIDO + PVC SP 50 mm GRIGIO Erp \"C\"","PZ","EUR",1452.93,null,0,30,"AN IDRO"]
["P600S2TC","PUFFER 600 lt. FERRO GREZZO DUE SERP. PU RIGIDO + PVC SP 50 mm GRIGIO Erp \"C\"","PZ","EUR",1759.05,null,0,30,"AN IDRO"]
["P800S0TC","PUFFER 800 lt. FERRO GREZZO SENZA SERP. PU RIGIDO + PVC SP 100 mm GRIGIO Erp \"C\"","PZ","EUR",1587.44,null,0,30,"AN IDRO"]
["P800S0TCF","PUFFER 800 lt. FERRO GREZZO SENZA SERPENTINE POLIES. FLESS. SP 130 mm+PVC GRIGIO Erp\"C","PZ","EUR",1355.53,null,0,30,"AN IDRO"]
["P800S1TC","PUFFER 800 lt. FERRO GREZZO UNA SERP. PU RIGIDO + PVC SP 100 mm GRIGIO Erp \"C\"","PZ","EUR",1828.63,null,0,30,"AN IDRO"]
["P800S1TCF","PUFFER 800 lt. FERRO GREZZO UNA SERPENTINA POLIES. FLESS. SP 130 mm+PVC GRIGIO Erp\"C","PZ","EUR",1604.83,null,0,30,"AN IDRO"]
["P800S2TC","PUFFER 800 lt. FERRO GREZZO DUE SERP. PU RIGIDO + PVC SP 100 mm GRIGIO Erp \"C\"","PZ","EUR",2127.79,null,0,30,"AN IDRO"]
["P800S2TCF","PUFFER 800 lt. FERRO GREZZO DUE SERPENTINE POLIES. FLESS. SP 130 mm+PVC GRIGIO Erp\"C","PZ","EUR",2014.16,null,0,30,"AN IDRO"]
["PC400400080","PIASTRA TERMINALE DI TENUTA DN80","PZ","EUR",89.91,null,0,4,"AN PLUS INOX ACCESSORI MONOPARETE"]
["PC400400100","PIASTRA TERMINALE DI TENUTA DN100","PZ","EUR",60.36,null,0,4,"AN PLUS INOX ACCESSORI MONOPARETE"]
["PC400400120","PIASTRA TERMINALE DI TENUTA DN120","PZ","EUR",63.4,null,0,4,"AN PLUS INOX ACCESSORI MONOPARETE"]
["PC400400130","PIASTRA TERMINALE DI TENUTA DN130","PZ","EUR",66.44,null,0,4,"AN PLUS INOX ACCESSORI MONOPARETE"]
["PC400400130","PIASTRA TERMINALE DI TENUTA  DN130","PZ","EUR",66.44,null,0,4,"AN PLUS INOX ACCESSORI MONOPARETE"]
["PC400400150","PIASTRA TERMINALE DI TENUTA DN150","PZ","EUR",72.46,null,0,4,"AN PLUS INOX ACCESSORI MONOPARETE"]
["PC400400160","PIASTRA TERMINALE DI TENUTA DN160","PZ","EUR",87.51,null,0,8,"AN FLEX INOX FLESSIBILE INTERNO LISCIO"]
["PC400400180","PIASTRA TERMINALE DI TENUTA DN180","PZ","EUR",89.18,null,0,4,"AN PLUS INOX ACCESSORI MONOPARETE"]
["PC400400200","PIASTRA TERMINALE DI TENUTA DN200","PZ","EUR",89.18,null,0,4,"AN PLUS INOX ACCESSORI MONOPARETE"]
["PC400400250","PIASTRA TERMINALE DI TENUTA DN250","PZ","EUR",114.78,null,0,4,"AN PLUS INOX ACCESSORI MONOPARETE"]
["PC400400300","PIASTRA TERMINALE DI TENUTA DN300","PZ","EUR",114.78,null,0,4,"AN PLUS INOX ACCESSORI MONOPARETE"]
["PCP01P060100","TUBO PPs- PVC H 1000MM DN60/ 100","PZ","EUR",43.7,null,0,34,"KIT SCARICO COASSIALI"]
["PCP01P080125","TUBO PPs- PVC H 1000MM DN80/125","PZ","EUR",58.26,null,0,34,"KIT SCARICO COASSIALI"]
["PCP02P060100","TUBO PPs- PVC H 500MM DN60/100","PZ","EUR",25.49,null,0,34,"KIT SCARICO COASSIALI"]
["PCP02P080125","TUBO PPs- PVC H 500MM DN80/125","PZ","EUR",43.7,null,0,34,"KIT SCARICO COASSIALI"]
["PCP03P060100","TUBO PPs- PVC H 250MM DN 60/ 100","PZ","EUR",21.84,null,0,34,"KIT SCARICO COASSIALI"]
["PCP03P080125","TUBO PPs- PVC H 250MM DN 80/125","PZ","EUR",29.13,null,0,34,"KIT SCARICO COASSIALI"]
["PCP04P060100","TUBO PPs-PVC H 2000MM  DN60/ 100","PZ","EUR",54.63,null,0,34,"KIT SCARICO COASSIALI"]
["PCP04P080125","TUBO PPs-PVC H 2000MM  DN80/125","PZ","EUR",87.4,null,0,34,"KIT SCARICO COASSIALI"]
["PCP05P060100","TUBOPPS-PVC DN 60/ 100  H.1500 mm","PZ","EUR",47.35,null,0,34,"KIT SCARICO COASSIALI"]
["PCP15P060100","CURVA 87Â° PPs-PVC DN 60/ 100","PZ","EUR",21.11,null,0,34,"KIT SCARICO COASSIALI"]
["PCP15P080125","CURVA 87Â° PPs-PVC DN 80/125","PZ","EUR",50.99,null,0,34,"KIT SCARICO COASSIALI"]
["PCP17P060100","CURVA 45Â° PPs-PVC DN 60/ 100","PZ","EUR",21.11,null,0,34,"KIT SCARICO COASSIALI"]
["PCP17P080125","CURVA 45Â° PPs-PVC DN 80/125","PZ","EUR",43.7,null,0,34,"KIT SCARICO COASSIALI"]
["PCP41060100","TERMINALE COASS. ANTIVENTO PPs/PVC NERO DN60/100","PZ","EUR",225.13,null,0,34,"KIT SCARICO COASSIALI"]
["PCP51000","FALDALE REGOLABILE 5/30 PPS-PVC NERO DN100 CON BASE IN PIOMBO","PZ","EUR",109.25,null,0,34,"KIT SCARICO COASSIALI"]
["PCP78A060100","TUBO  ADATTATORE  COASSIALE DN60/ 100 A DN 80/100 COIB ARIA INOX E PPS","PZ","EUR",104.48,null,0,34,"KIT SCARICO COASSIALI"]
["PCP78M060100","TUBO  ADATTATORE COASSIALE DN60/ 100 A DN 80 MONO","PZ","EUR",104.48,null,0,34,"KIT SCARICO COASSIALI"]
["PCPA001080","RACC. CONDENS PVC KIT CONDOTTI SEPARATI 80   ADATTO A CALDAIE RIELLO-SYLBER-BERETTA-FONTECAL-THERMIT","PZ","EUR",27.31,null,0,34,"KIT SCARICO COASSIALI"]
["PCPA002080","RACC. CONDENS PVC KIT CONDOTTI SEPARATI 80 Condulo Ã˜ 60 h.45mm ADATTO A CALDAIE UNICAL","PZ","EUR",22.57,null,0,34,"KIT SCARICO COASSIALI"]
["PCPA003080","RACC. CONDENS PVC KIT CONDOTTI SEPARATI 80 Ã˜ 60 h.20mm ADATTO A CALDAIE ITALTHERM-MCM-BALTUR","PZ","EUR",22.57,null,0,34,"KIT SCARICO COASSIALI"]
["PCPA003080PF","RACC. CONDENS PVC KIT CONDOTTI SEPARATI 80 Ã˜ 60 h.20mm PRELIEVO FUMI CALDAIE ITALTHERM-MCM-BALTUR","PZ","EUR",25.49,null,0,34,"KIT SCARICO COASSIALI"]
["PCPA004080","RACC.CONDENS PVC SDOPPIATORE COAX C.PRELIEVO FUMI 60 100 COAX- ADATT.FERROLI-BALTUR-BIASI-RADIA 001","PZ","EUR",52.6,null,0,34,"KIT SCARICO COASSIALI"]
["PCPA005080","RACC. CONDENS PVC SDOPPIATORE COAX C. PRELIEVO FUMI 60 100   COAX ADATT: BERETTA-RIELLO-SYLBER 002","PZ","EUR",54.03,null,0,34,"KIT SCARICO COASSIALI"]
["PCPA006080","RACC. CONDENS PVC SDOPPIATORE COAX C. PRELIEVO FUMI 60 100 COAX ADATT: BAXI-ARGO-ROCCA-VIESSMAN 003","PZ","EUR",54.03,null,0,34,"KIT SCARICO COASSIALI"]
["PCPA007080","RACC. CONDENS PVC SDOPPIATORE COAX C. PRELIEVO FUMI 60 100 COAX ADATT:BOSCH-JUNKERS 004","PZ","EUR",67.14,null,0,34,"KIT SCARICO COASSIALI"]
["PCPA008080","RACC. CONDENS PVC SDOPPIATORE COAX C. PRELIEVO FUMI 60 100 COAX ADATT:VAILANT 005","PZ","EUR",56.22,null,0,34,"KIT SCARICO COASSIALI"]
["PCPA009080","RACC.CONDENS PVC SDOPPIATORE COAX C.PRELIEVO FUMI 60 100 COAX ADATT:CHAFFOTEAUX-ARISTON-RADI-SI 006","PZ","EUR",56.22,null,0,34,"KIT SCARICO COASSIALI"]
["PCPA010080","RACC. CONDENS PVC SDOPPIATORE COAX C.PRELIEVO FUMI 60 100 COAXADATT. SUNIER DUVAL HERMANN 007","PZ","EUR",67.14,null,0,34,"KIT SCARICO COASSIALI"]
["PCPA011080","RACC. CONDENS PVC SDOPPIATORE COAX C. PRELIEVO FUMI 60 100   COAX ADATT:WOLF - 011","PZ","EUR",52.4,null,0,34,"KIT SCARICO COASSIALI"]
["PCPA013080","RACC. CONDENS PVC KIT CONDOTTI SEPARATI 80 Ã˜ 60 h.30mm ADATTO A CALDAIE RADIANT-BONGIOANNI","PZ","EUR",21.84,null,0,34,"KIT SCARICO COASSIALI"]
["PCPA013080PF","RACC. CONDENS PVC KIT CONDOTTI SEPARATI 80 Ã˜ 60 h.30mm PRELIEVO FUMI  ADATTO A CALDAIE RADIANT-BONGI","PZ","EUR",26.22,null,0,34,"KIT SCARICO COASSIALI"]
["PCPA014080","RACC. CONDENS PVC KIT CONDOTTI SEPARATI DN60/80 Ã˜ 60 h.25mm ADATTO A CALDAIE BIASI-SAVIO","PZ","EUR",21.11,null,0,34,"KIT SCARICO COASSIALI"]
["PCPA014080PF","RACC. CONDENS PVC KIT CONDOTTI SEPARATI DN60/80 Ã˜ 60 h.25mm ADATTO A CALDAIE BIASI-SAVIO CON PREL.FU","PZ","EUR",25.49,null,0,34,"KIT SCARICO COASSIALI"]
["PCPA015080","RACC. CONDENS PVC KIT CONDOTTI SEPARATI 80 Senza codulo inferiore ADATTO A CALDAIE IMMERGAS","PZ","EUR",24.04,null,0,34,"KIT SCARICO COASSIALI"]
["PCPA015080PF","RACC. CONDENS PVC KIT CONDOTTI SEPARATI 80 Senza codulo inferiore PREL.FUMI ADAT.A CALDAIE IMMERGAS","PZ","EUR",28.4,null,0,34,"KIT SCARICO COASSIALI"]
["PCPA016080","RACC. CONDENS PVC KIT CONDOTTI SEPARATI 80 Ã˜ 60 h.25mm ADATTO A CALDAIE FONDITAL-NUOVA FLORIDA","PZ","EUR",32.79,null,0,34,"KIT SCARICO COASSIALI"]
["PCPA016080PF","RACC. CONDENS PVC KIT CONDOTTI SEPARATI 80 Ã˜ 60 h.25mm PREL.FUMI AD.CALDAIE FONDITAL-NUOVA FLORIDA","PZ","EUR",37.15,null,0,34,"KIT SCARICO COASSIALI"]
["PCPA017080","RACC. COND.PVC KIT COND.SEPARATI 80 ADATTO CALD.ARISTON-ELCO-ECOFLAM-CHAFFETEAUX-SIMART KP940680080","PZ","EUR",25.49,null,0,34,"KIT SCARICO COASSIALI"]
["PCPA017080PF","RACC. CONDENS PVC KIT CONDOTTI SEPARATI 80 PRELIEVO FUMI  ADATTO A CALD.ARISTON-ELCO-ECOFLAM-CHAFFET","PZ","EUR",29.13,null,0,34,"KIT SCARICO COASSIALI"]
["PCPA018080","RACC. CONDENS PVC KIT CONDOTTI SEPARATI 80   ADATTO A CALDAIE BAXI","PZ","EUR",26.59,null,0,34,"KIT SCARICO COASSIALI"]
["PCPA018080PF","RACC. CONDENS PVC KIT CONDOTTI SEPARATI 80 PRELIEVO FUMI  ADATTO A CALDAIE BAXI","PZ","EUR",30.94,null,0,34,"KIT SCARICO COASSIALI"]
["PCPA019080","RACC. CONDENS PVC KIT CONDOTTI SEPARATI 80   ADATTO A CALDAIE FERROLI","PZ","EUR",21.11,null,0,34,"KIT SCARICO COASSIALI"]
["PCPA019080PF","RACC. CONDENS PVC KIT CONDOTTI SEPARATI 80 PRELIEVO FUMI  ADATTO A CALDAIE FERROLI","PZ","EUR",26.22,null,0,34,"KIT SCARICO COASSIALI"]
["PCPA020080","RACC. CONDENS PVC KIT CONDOTTI SEPARATI 80 Ã˜ 80 h.40mm ADATTO A CALDAIE TERMET","PZ","EUR",26.22,null,0,34,"KIT SCARICO COASSIALI"]
["PCPA020080PF","RACC. CONDENS PVC KIT CONDOTTI SEPARATI 80 Ã˜ 80 h.40mm PRELIEVO FUMI ADATTO A CALDAIE TERMET","PZ","EUR",29.07,null,0,34,"KIT SCARICO COASSIALI"]
["PCPK010060100","KIT PPS-PVC 60/ 100 COAX ADATT: INTERGAS","PZ","EUR",80.69,null,0,34,"KIT SCARICO COASSIALI"]
["PCPK01060100","KIT PPS-PVC DN60/ 100 COAX- ADATT. FERROLI-BALTUR-BIASI-RADIANT-JOANNES-LC","PZ","EUR",51.72,null,0,34,"KIT SCARICO COASSIALI"]
["PCPK011060100","CONDENS PVC KIT PPS-PVC 60 100   COAX ADAT. A CALDAIE ATLANTIQUE","PZ","EUR",50.99,null,0,34,"KIT SCARICO COASSIALI"]
["PCPK011060100T","TUBO CONDENS PVC H. 750 PVC DN60/100 CON  TERMINALE","PZ","EUR",36.42,null,0,34,"KIT SCARICO COASSIALI"]
["PCPK011080125T","TUBO CONDENS PVC H. 750 PVC 80 125    TERMINALE","PZ","EUR",87.4,null,0,34,"KIT SCARICO COASSIALI"]
["PCPK02060100","KIT PPS-PVC DN 60/ 100 COAX ADATT: BERETTA-RIELLO-SYLBER","PZ","EUR",52.81,null,0,34,"KIT SCARICO COASSIALI"]
["PCPK03060100","KIT PPS-PVC DN60/ 100 COAX ADATT: BAXI-ARGO-ROCCA-VIESSMAN","PZ","EUR",48.06,null,0,34,"KIT SCARICO COASSIALI"]
["PCPK04060100","KIT PPS-PVC DN60/ 100 COAX ADATT: BOSCH-JUNKERS","PZ","EUR",54.63,null,0,34,"KIT SCARICO COASSIALI"]
["PCPK05060100","KIT PPS-PVC 60/ 100 COAX ADATT:VAILANT","PZ","EUR",50.99,null,0,34,"KIT SCARICO COASSIALI"]
["PCPK06060100","KIT PPS-PVC 60/ 100 COAX ADATT: CHAFFOTEAUX-ARISTON-RADI-SIMAT-NEWFAR-EL","PZ","EUR",50.99,null,0,34,"KIT SCARICO COASSIALI"]
["PCPK07060100","KIT PPS-PVC 60/ 100 COAXADATT. SUNIER DUVAL HERMANN","PZ","EUR",54.63,null,0,34,"KIT SCARICO COASSIALI"]
["PCPK08060100","KIT PPS-PVC 60/ 100 COAX ADATT: IMMERGAS","PZ","EUR",88.05,null,0,34,"KIT SCARICO COASSIALI"]
["PCPK09060100","KIT PPS-PVC 60/ 100 COAX ADATT: COSMOGAS","PZ","EUR",72.82,null,0,34,"KIT SCARICO COASSIALI"]
["PCPK151060100","CURVA CONDENSA 90Â° DN 60/100   COAX- ADATT. FERROLI-BALTUR-BIASI-RADIANT-JOANNES-LCL-SAVI 001","PZ","EUR",21.84,null,0,34,"KIT SCARICO COASSIALI"]
["PCPK152060100","CURVA CONDENSA 90Â°DN60/ 100 COAX ADATT: BERETTA-RIELLO-SYLBER 002","PZ","EUR",22.95,null,0,34,"KIT SCARICO COASSIALI"]
["PCPK153060100","CURVA CONDENS A 90 DN60/100 COAX ADATT: BAXI-ARGO-ROCCA-VIESSMAN 003","PZ","EUR",18.94,null,0,34,"KIT SCARICO COASSIALI"]
["PCPK154060100","CURVA 90Â° CONDENS  DN60/ 100   COAX ADATT: BOSCH-JUNKERS 004","PZ","EUR",24.76,null,0,34,"KIT SCARICO COASSIALI"]
["PCPK155060100","CURVA 90Â° DN 60/ 100 COAX ADATT:VAILANT 005","PZ","EUR",21.49,null,0,34,"KIT SCARICO COASSIALI"]
["PCPK156060100","CURVA 90Â° DN 60/ 100  COAX ADATT: CHAFFOTEAUX-ARISTON-RADI-SIMAT-NEWFAR-ELCO-ECOF 006","PZ","EUR",21.11,null,0,34,"KIT SCARICO COASSIALI"]
["PCPK157060100","CURVA90Â° DN 60/ 100  COAX ADATT. SUNIER DUVAL HERMANN 007","PZ","EUR",24.76,null,0,34,"KIT SCARICO COASSIALI"]
["PCPK158060100","CURVA 90 DN 60/100 COAX ADATT:IMMERGAS 008","PZ","EUR",65.53,null,0,34,"KIT SCARICO COASSIALI"]
["PCPK159060100","CURVA A 90 DN60/100 90Â°  COAX ADATT:COSMOGAS 009","PZ","EUR",29.13,null,0,34,"KIT SCARICO COASSIALI"]
["PCPK20080125","RACC.\"T90\" CONDENS PPS-PVC DN80/125 CON SCARICO CONDENSA","PZ","EUR",90.04,null,0,34,"KIT SCARICO COASSIALI"]
["PCPK38060100","TERMINALE  PPS-PVC ORRIZZONTALE DN60/ 100 NERO","PZ","EUR",11.64,null,0,34,"KIT SCARICO COASSIALI"]
["PCPK38080125","TERMINALE PPS PVC ORRIZZONTALE DN 80/ 125 NERO","PZ","EUR",27.68,null,0,34,"KIT SCARICO COASSIALI"]
["PCPK511060100","RACC. CONDENS PVC PARTENZE VERTICALI COAX C. PREL.FUMI 60 100 COAX- ADATT.FERROLI-BALTUR-BIAS 001","PZ","EUR",34.96,null,0,34,"KIT SCARICO COASSIALI"]
["PCPK512060100","RACC. CONDENS PVC PARTENZE VERTICALI COAX C.PREL. FUMI 60 100 COAX ADATT: BERETTA-RIELLO-SYLBE 002","PZ","EUR",35.83,null,0,34,"KIT SCARICO COASSIALI"]
["PCPK513060100","RACC. CONDENS PVC PARTENZE VERTICALI COAX C. PREL. FUMI 60 100 COAX ADATT:BAXI-ARGO-ROCCA-VIES 003","PZ","EUR",29.13,null,0,34,"KIT SCARICO COASSIALI"]
["PCPK514060100","RACC. CONDENS PVC PARTENZE VERTICALI COAX C. PREL.FUMI 60 100 COAX ADATT: BOSCH-JUNKERS 004","PZ","EUR",38.25,null,0,34,"KIT SCARICO COASSIALI"]
["PCPK514080125","RACC.PPS-PVC PARTENZE VERTICALI COAX C. PRELIEVO FUMI DN80/125 ADATT: BOSCH--JUNKER-BUDEROS","PZ","EUR",64.08,null,0,34,"KIT SCARICO COASSIALI"]
["PCPK515060100","RACC. CONDENS PVC PARTENZE VERTICALI COAX C. PRELIEVO FUMI 60 100   COAX ADATT:VAILANT 005","PZ","EUR",32.04,null,0,34,"KIT SCARICO COASSIALI"]
["PCPK516060100","RACC. CONDENS PVC PARTENZE VERTICALI COAX C. PREL.FUMI 60 100 COAX ADATT: CHAFFOTEAUX-ARISTON-006","PZ","EUR",32.04,null,0,34,"KIT SCARICO COASSIALI"]
["PCPK517060100","RACC. CONDENS PVC PARTENZE VERTICALI COAX C. PREL.FUMI 60 100 COAXADATT. SUNIER DUVAL HERMANN 007","PZ","EUR",39.96,null,0,34,"KIT SCARICO COASSIALI"]
["PCPK518060100","RACC. CONDENS PVC PARTENZE VERTICALI COAX  60 100   COAX ADATT:IMMERGAS 008","PZ","EUR",50.99,null,0,34,"KIT SCARICO COASSIALI"]
["PCPK519060100","RACC. CONDENS PVC PARTENZE VERTICALI COAX C. DN 60/ 100 COSMOGAS 009","PZ","EUR",39.96,null,0,34,"KIT SCARICO COASSIALI"]
["PCPK91060100080125","AUMENTO CONDENS PPS PVC DN 60/100 80/125","PZ","EUR",36.42,null,0,34,"KIT SCARICO COASSIALI"]
["PFL060","SPEZZONE PPs FLEX DN60 MOD. M/F","PZ","EUR",16.9,null,0,10,"AN CONDENSING PP RIGIDO / FLESSIBILE"]
["PFL080","SPEZZONE PPs FLEX DN80 MOD. M/F","PZ","EUR",17.07,null,0,10,"AN CONDENSING PP RIGIDO / FLESSIBILE"]
["PFL100","SPEZZONE PPs FLEX DN100 MOD. M/F","MT","EUR",27.33,null,0,10,"AN CONDENSING PP RIGIDO / FLESSIBILE"]
["PFL100060","ELEMENTO PPs DN60 ROTOLO DA 100M","PZ","EUR",13.02,null,0,10,"AN CONDENSING PP RIGIDO / FLESSIBILE"]
["PFL100080","TUBO PPs  FLEX ROTOLO 100 Mt DN 80 MM","PZ","EUR",13.14,null,0,10,"AN CONDENSING PP RIGIDO / FLESSIBILE"]
["PFL110","SPEZZONE PPs FLEX DN110 MOD. M/F","MT","EUR",64.26,null,0,10,"AN CONDENSING PP RIGIDO / FLESSIBILE"]
["PFL125","SPEZZONE PPs FLEX DN125 MOD. M/F","MT","EUR",35.02,null,0,10,"AN CONDENSING PP RIGIDO / FLESSIBILE"]
["PFL160","SPEZZONE PPs FLEX DN160 MOD. M/F","MT","EUR",129.47,null,0,10,"AN CONDENSING PP RIGIDO / FLESSIBILE"]
["PFL200","SPEZZONE FLEX PPs FLEX DN200 TUTTO FLEX MOD. RINFORZATO","PZ","EUR",163.1,null,0,10,"AN CONDENSING PP RIGIDO / FLESSIBILE"]
["PFL25080","ROTOLO PPs DN80 - 25 Mt. MOD. M/F","MT","EUR",13.14,null,0,10,"AN CONDENSING PP RIGIDO / FLESSIBILE"]
["PFL25080C","ROTOLO PPs DN80 - 25 Mt. MOD. M/F -  Pallet 150 Mt.",null,"EUR",21.03,null,0,10,"AN CONDENSING PP RIGIDO / FLESSIBILE"]
["PFL25100","ROTOLO PPs DN100 - 25 Mt. MOD. M/F","MT","EUR",21.03,null,0,10,"AN CONDENSING PP RIGIDO / FLESSIBILE"]
["PFL25100_OLD","ROTOLO PPs DN100 - 25 Mt. MOD. M/F","MT","EUR",21.03,null,0,10,"AN CONDENSING PP RIGIDO / FLESSIBILE"]
["PFL25100C","ROTOLO PPs DN100 - 25 Mt. MOD. M/F -  Pallet 150 Mt.",null,"EUR",64.26,null,0,10,"AN CONDENSING PP RIGIDO / FLESSIBILE"]
["PFL25110","TUBO PPs  FLEX ROTOLO 25 M DN 110 MM","PZ","EUR",49.43,null,0,10,"AN CONDENSING PP RIGIDO / FLESSIBILE"]
["PFL25125","ROTOLO PPs DN125 - 25 Mt. MOD. M/F","MT","EUR",26.92,null,0,10,"AN CONDENSING PP RIGIDO / FLESSIBILE"]
["PFL25160","ROTOLO PPs DN160 - 25 Mt. MOD. M/F","PZ","EUR",99.6,null,0,10,"AN CONDENSING PP RIGIDO / FLESSIBILE"]
["PFL50060","ROTOLO PPs DN60 - 50 Mt. MOD. M/F","MT","EUR",13.02,null,0,10,"AN CONDENSING PP RIGIDO / FLESSIBILE"]
["PFL50060_OLD","ROTOLO PPs DN60 - 50 Mt. MOD. M/F","MT","EUR",13.02,null,0,10,"AN CONDENSING PP RIGIDO / FLESSIBILE"]
["PFL50060C","ROTOLO PPs DN60 - 50 Mt. MOD. M/F - Pallet da 200 Mt",null,"EUR",11.74,null,0,10,"AN CONDENSING PP RIGIDO / FLESSIBILE"]
["PFL50080","ROTOLO PPs DN80 - 50 Mt. MOD. M/F","MT","EUR",13.14,null,0,10,"AN CONDENSING PP RIGIDO / FLESSIBILE"]
["PFL50080_OLD","ROTOLO PPs DN80 - 50 Mt. MOD. M/F","MT","EUR",13.14,null,0,10,"AN CONDENSING PP RIGIDO / FLESSIBILE"]
["PFL50080C","ROTOLO PPs DN80 - 50 Mt. MOD. M/F - Pallet da 200 Mt",null,"EUR",11.87,null,0,10,"AN CONDENSING PP RIGIDO / FLESSIBILE"]
["PFLC20050","ROTOLO PPs DN50 - 20 Mt. TUTTO FLEX MOD. LIGHT","MT","EUR",15.62,null,0,10,"AN CONDENSING PP RIGIDO / FLESSIBILE"]
["PFLC20060","ROTOLO PPs DN60 - 20 Mt. TUTTO FLEX MOD. LIGHT","MT","EUR",15.62,null,0,10,"AN CONDENSING PP RIGIDO / FLESSIBILE"]
["PFLC20080","ROTOLO PPs DN80 - 20 Mt. TUTTO FLEX MOD. LIGHT","MT","EUR",15.77,null,0,10,"AN CONDENSING PP RIGIDO / FLESSIBILE"]
["PFLC20080_OLD","ELEMENTO PPs ROTOLO DA 20 Mt DN80 TUTTO FLEX","MT","EUR",15.77,null,0,10,"AN CONDENSING PP RIGIDO / FLESSIBILE"]
["PFLC20100","ROTOLO PPs DN100 - 20 Mt. TUTTO FLEX MOD. LIGHT","MT","EUR",25.24,null,0,10,"AN CONDENSING PP RIGIDO / FLESSIBILE"]
["PFLC20125","ROTOLO PPs DN125 - 20 Mt. TUTTO FLEX MOD. LIGHT","PZ","EUR",32.3,null,0,10,"AN CONDENSING PP RIGIDO / FLESSIBILE"]
["PFLC50050","ROTOLO PPs DN50 - 50 Mt. TUTTO FLEX MOD. LIGHT","MT","EUR",15.62,null,0,10,"AN CONDENSING PP RIGIDO / FLESSIBILE"]
["PFLC50060","ROTOLO PPs DN60 - 50 Mt. TUTTO FLEX MOD. LIGHT","MT","EUR",15.62,null,0,10,"AN CONDENSING PP RIGIDO / FLESSIBILE"]
["PFLC50080","ROTOLO PPs DN80 - 50 Mt. TUTTO FLEX MOD. LIGHT","MT","EUR",15.77,null,0,10,"AN CONDENSING PP RIGIDO / FLESSIBILE"]
["PFLC50100","ROTOLO PPs DN100 - 50 Mt. TUTTO FLEX MOD. LIGHT","MT","EUR",25.24,null,0,10,"AN CONDENSING PP RIGIDO / FLESSIBILE"]
["PFLE50050","ROTOLO PPs DN50 - 50 Mt. TUTTO FLEX MOD. EASY","MT","EUR",13.02,null,0,10,"AN CONDENSING PP RIGIDO / FLESSIBILE"]
["PFLE50060","ROTOLO PPs DN60 - 50 Mt. TUTTO FLEX MOD. EASY","MT","EUR",13.02,null,0,10,"AN CONDENSING PP RIGIDO / FLESSIBILE"]
["PFLE50080","ROTOLO PPs DN80 - 50 Mt. TUTTO FLEX MOD. EASY","MT","EUR",13.14,null,0,10,"AN CONDENSING PP RIGIDO / FLESSIBILE"]
["PFLR25160","ROTOLO PPH DN160 - 25 Mt. TUTTO FLEX MOD. RINFORZATO","PZ","EUR",81.13,null,0,10,"AN CONDENSING PP RIGIDO / FLESSIBILE"]
["PFLR30080","ROTOLO PPH DN80 - 30 Mt. TUTTO FLEX MOD. RINFORZATO","PZ","EUR",23.53,null,0,10,"AN CONDENSING PP RIGIDO / FLESSIBILE"]
["PFLR30110","ROTOLO PPH DN110 - 30 Mt. TUTTO FLEX MOD. RINFORZATO","PZ","EUR",33.94,null,0,10,"AN CONDENSING PP RIGIDO / FLESSIBILE"]
["PFLR30125","ROTOLO PPH DN125 - 30 Mt. TUTTO FLEX MOD. RINFORZATO","PZ","EUR",55.19,null,0,10,"AN CONDENSING PP RIGIDO / FLESSIBILE"]
["PFLR30200","ROTOLO PPH DN200 - 30 Mt. TUTTO FLEX MOD. RINFORZATO","PZ","EUR",100.28,null,0,10,"AN CONDENSING PP RIGIDO / FLESSIBILE"]
["PFLR50060","ROTOLO PPH DN60 - 50 Mt. TUTTO FLEX MOD. RINFORZATO","PZ","EUR",22.42,null,0,10,"AN CONDENSING PP RIGIDO / FLESSIBILE"]
["PI1000PL30I","ACCUMULO INERZIALE 1000 lt. INOX AISI 304 ACQUA REFRIGERATA PU RIGIDO SP 30 mm + PVC","PZ","EUR",4066.58,null,0,30,"AN IDRO"]
["PI100PL30I","ACCUMULO INERZIALE 100 lt. INOX AISI 304 ACQUA REFRIGERATA PU RIGIDO SP 30 mm + PVC","PZ","EUR",1361.32,null,0,30,"AN IDRO"]
["PI1500PX20I","ACCUMULO INERZIALE 1500 lt. INOX AISI 304 ACQUA REFRIGERATA PEXL + PVC  SP 20 mm","PZ","EUR",5967.1,null,0,30,"AN IDRO"]
["PI2000PX20I","ACCUMULO INERZIALE 2000 lt. INOX AISI 304 ACQUA REFRIGERATA PEXL + PVC  SP 20 mm","PZ","EUR",8264.19,null,0,30,"AN IDRO"]
["PI200PL30I","ACCUMULO INERZIALE 200 lt. INOX AISI 304 ACQUA REFRIGERATA PU RIGIDO SP 30 mm + PVC","PZ","EUR",1469.16,null,0,30,"AN IDRO"]
["PI2500PX20I","ACCUMULO INERZIALE 2500 lt. INOX AISI 304 ACQUA REFRIGERATA PEXL + PVC  SP 20 mm","PZ","EUR",8802.22,null,0,30,"AN IDRO"]
["PI3000PX20I","ACCUMULO INERZIALE 3000 lt. INOX AISI 304 ACQUA REFRIGERATA PEXL + PVC  SP 20 mm","PZ","EUR",10111.37,null,0,30,"AN IDRO"]
["PI300PL30I","ACCUMULO INERZIALE 300 lt. INOX AISI 304 ACQUA REFRIGERATA PU RIGIDO SP 30 mm + PVC","PZ","EUR",1797.32,null,0,30,"AN IDRO"]
["PI4000PX20I","ACCUMULO INERZIALE 4000 lt. INOX AISI 304 ACQUA REFRIGERATA PEXL + PVC  SP 20 mm","PZ","EUR",12407.3,null,0,30,"AN IDRO"]
["PI5000PX20I","ACCUMULO INERZIALE 5000 lt. INOX AISI 304 ACQUA REFRIGERATA PEXL + PVC  SP 20 mm","PZ","EUR",15548.55,null,0,30,"AN IDRO"]
["PI500PL30I","ACCUMULO INERZIALE 500 lt. INOX AISI 304 ACQUA REFRIGERATA PU RIGIDO SP 30 mm + PVC","PZ","EUR",2619.45,null,0,30,"AN IDRO"]
["PI800PL30I","ACCUMULO INERZIALE 800 lt. INOX AISI 304 ACQUA REFRIGERATA PU RIGIDO SP 30 mm + PVC","PZ","EUR",3547.1,null,0,30,"AN IDRO"]
["PLA001","PLACCA CAMINO GENERICA","PZ","EUR",27.51,null,0,18,"VARIE"]
["PLA002","PLACCA CAMINO PERSONALIZZATA 2","PZ","EUR",41.26,null,0,18,"VARIE"]
["PLA003","PLACCA CAMINO PERSONALIZZATA 3","PZ","EUR",41.26,null,0,18,"VARIE"]
["PLA004","PLACCA CAMINO PERSONALIZZATA FULL","PZ","EUR",82.52,null,0,18,"VARIE"]
["PLA006","PLACCA CAMINO ADESIVA","PZ","EUR",14.41,null,0,18,"VARIE"]
["PMP00001","POMPA MANUALE PER LAVAGGI IMPIANTI TERMICI 20 LT - COLOR ROSSO","PZ","EUR",789.7,null,0]
["PMP00002","POMPA AUTOMATICA PER LAVAGGI IMPIANTI TERMICI 20 LT - COLOR ROSSO","PZ","EUR",924.85,null,0]
["PMP00003","POMPA AUTOMATICA PER LAVAGGI IMPIANTI TERMICI 40 LT - COLOR BIANCO PER GRANDI IMPIANTI","PZ","EUR",1849.7,null,0]
["PN1000PL30I","ACCUMULO FERRO NERO PER ACQUA REFRIGERATA 1000 lt. PU RIGIDO + PVC  SP 30 mm","PZ","EUR",1843.7,null,0,30,"AN IDRO"]
["PN100PL30I","ACCUMULO INERZIALE 100 lt. FERRO NERO ACQUA REFRIGERATA PU RIGIDO + PVC  SP 30 mm","PZ","EUR",524.12,null,0,30,"AN IDRO"]
["PN1500PX20I","ACCUMULO FERRO NERO PER ACQUA REFRIGERATA 1500 lt. PEXL + PVC  SP 20 mm","PZ","EUR",2531.32,null,0,30,"AN IDRO"]
["PN2000PX20I","ACCUMULO FERRO NERO PER ACQUA REFRIGERATA 2000 lt. PEXL + PVC  SP 20 mm","PZ","EUR",3202.71,null,0,30,"AN IDRO"]
["PN200PL30I","ACCUMULO FERRO NERO PER ACQUA REFRIGERATA 200 lt. PU RIGIDO + PVC  SP 30 mm","PZ","EUR",622.68,null,0,30,"AN IDRO"]
["PN2500PX20I","ACCUMULO FERRO NERO PER ACQUA REFRIGERATA 2500 lt. PEXL + PVC  SP 20 mm","PZ","EUR",3824.23,null,0,30,"AN IDRO"]
["PN3000PX20I","ACCUMULO FERRO NERO PER ACQUA REFRIGERATA 3000 lt. PEXL + PVC  SP 20 mm","PZ","EUR",4315.88,null,0,30,"AN IDRO"]
["PN300PL30I","ACCUMULO FERRO NERO PER ACQUA REFRIGERATA 300 lt. PU RIGIDO + PVC  SP 30 mm","PZ","EUR",785.02,null,0,30,"AN IDRO"]
["PN4000PX20I","ACCUMULO FERRO NERO PER ACQUA REFRIGERATA 4000 lt. PEXL + PVC  SP 20 mm","PZ","EUR",5927.67,null,0,30,"AN IDRO"]
["PN5000PX20I","ACCUMULO FERRO NERO PER ACQUA REFRIGERATA 5000 lt. PEXL + PVC  SP 20 mm","PZ","EUR",7541.78,null,0,30,"AN IDRO"]
["PN500PL30I","ACCUMULO FERRO NERO PER ACQUA REFRIGERATA 500 lt. PU RIGIDO + PVC  SP 30 mm","PZ","EUR",1078.39,null,0,30,"AN IDRO"]
["PN800PL30I","ACCUMULO FERRO NERO PER ACQUA REFRIGERATA 800 lt. PU RIGIDO + PVC  SP 30 mm","PZ","EUR",1679.04,null,0,30,"AN IDRO"]
["PP01050","ELEMENTO PPs H 1000 DN50","PZ","EUR",13.89,null,0,10,"AN CONDENSING PP RIGIDO / FLESSIBILE"]
["PP01050A","ELEMENTO PPs H 1000 DN50 Conf. 20 Pz.",null,"EUR",12.51,null,0,10,"AN CONDENSING PP RIGIDO / FLESSIBILE"]
["PP01050B","ELEMENTO PPs H 1000 DN50 Conf. 125 Pz.",null,"EUR",11.89,null,0,10,"AN CONDENSING PP RIGIDO / FLESSIBILE"]
["PP01050C","ELEMENTO PPs H 1000 DN50 Conf. 250 Pz.",null,"EUR",11.29,null,0,10,"AN CONDENSING PP RIGIDO / FLESSIBILE"]
["PP01060","TUBO PPs 1 m. DN60","PZ","EUR",11.83,null,0,10,"AN CONDENSING PP RIGIDO / FLESSIBILE"]
["PP01060A","ELEMENTO PPs H 1000 DN60 Conf. 35 Pz.",null,"EUR",10.65,null,0,10,"AN CONDENSING PP RIGIDO / FLESSIBILE"]
["PP01060B","ELEMENTO PPs H 1000 DN60 Conf. 125 Pz.",null,"EUR",10.1,null,0,10,"AN CONDENSING PP RIGIDO / FLESSIBILE"]
["PP01060C","ELEMENTO PPs H 1000 DN60 Conf. 250 Pz.",null,"EUR",9.62,null,0,10,"AN CONDENSING PP RIGIDO / FLESSIBILE"]
["PP01060N","TUBO PPs 1 m. DN60 NERO","PZ","EUR",14.2,null,0,10,"AN CONDENSING PP RIGIDO / FLESSIBILE"]
["PP01080","TUBO PPs 1 m. DN80","PZ","EUR",11.29,null,0,10,"AN CONDENSING PP RIGIDO / FLESSIBILE"]
["PP01080A","ELEMENTO PPs H 1000 DN80 Conf. 20 Pz.",null,"EUR",10.16,null,0,10,"AN CONDENSING PP RIGIDO / FLESSIBILE"]
["PP01080B","ELEMENTO PPs H 1000 DN80 Conf. 125 Pz.",null,"EUR",9.66,null,0,10,"AN CONDENSING PP RIGIDO / FLESSIBILE"]
["PP01080C","ELEMENTO PPs H 1000 DN80 Conf. 250 Pz.",null,"EUR",9.17,null,0,10,"AN CONDENSING PP RIGIDO / FLESSIBILE"]
["PP01080N","TUBO PPs 1 m. DN80 NERO","PZ","EUR",13.54,null,0,10,"AN CONDENSING PP RIGIDO / FLESSIBILE"]
["PP01100","TUBO PPs 1 m. DN100","PZ","EUR",22.32,null,0,10,"AN CONDENSING PP RIGIDO / FLESSIBILE"]
["PP01100A","ELEMENTO PPs H 1000 DN100 Conf. 14 Pz.",null,"EUR",20.1,null,0,10,"AN CONDENSING PP RIGIDO / FLESSIBILE"]
["PP01100B","ELEMENTO PPs H 1000 DN100 Conf. 80 Pz.",null,"EUR",19.09,null,0,10,"AN CONDENSING PP RIGIDO / FLESSIBILE"]
["PP01100C","ELEMENTO PPs H 1000 DN100 Conf. 160 Pz.",null,"EUR",18.17,null,0,10,"AN CONDENSING PP RIGIDO / FLESSIBILE"]
["PP01100N","TUBO PPs 1 m. DN100 NERO","PZ","EUR",26.82,null,0,10,"AN CONDENSING PP RIGIDO / FLESSIBILE"]
["PP01110","TUBO PPs 1 m. DN110","PZ","EUR",22.32,null,0,10,"AN CONDENSING PP RIGIDO / FLESSIBILE"]
["PP01110B","ELEMENTO PPs H 1000 DN110 Conf. 60 Pz.",null,"EUR",38.74,null,0,10,"AN CONDENSING PP RIGIDO / FLESSIBILE"]
["PP01110C","ELEMENTO PPs H 1000 DN110 Conf. 120 Pz.",null,"EUR",36.78,null,0,10,"AN CONDENSING PP RIGIDO / FLESSIBILE"]
["PP01125","TUBO PPs 1 m. DN125","PZ","EUR",28.48,null,0,10,"AN CONDENSING PP RIGIDO / FLESSIBILE"]
["PP01125A","ELEMENTO PPs H 1000 DN125 Conf. 9 Pz.",null,"EUR",32.11,null,0,10,"AN CONDENSING PP RIGIDO / FLESSIBILE"]
["PP01125B","ELEMENTO PPs H 1000 DN125 Conf. 45 Pz.",null,"EUR",30.5,null,0,10,"AN CONDENSING PP RIGIDO / FLESSIBILE"]
["PP01125C","ELEMENTO PPs H 1000 DN125 Conf. 90 Pz.",null,"EUR",28.97,null,0,10,"AN CONDENSING PP RIGIDO / FLESSIBILE"]
["PP01160","TUBO PPs 1 m. DN160","PZ","EUR",51.48,null,0,10,"AN CONDENSING PP RIGIDO / FLESSIBILE"]
["PP01160A","ELEMENTO PPs H 1000 DN160 Conf. 5 Pz.",null,"EUR",46.34,null,0,10,"AN CONDENSING PP RIGIDO / FLESSIBILE"]
["PP01160B","ELEMENTO PPs H 1000 DN160 Conf. 30 Pz.",null,"EUR",44.03,null,0,10,"AN CONDENSING PP RIGIDO / FLESSIBILE"]
["PP01160C","ELEMENTO PPs H 1000 DN160 Conf. 60 Pz.",null,"EUR",41.88,null,0,10,"AN CONDENSING PP RIGIDO / FLESSIBILE"]
["PP01200","TUBO PPs 1 m. DN200","PZ","EUR",91.07,null,0,10,"AN CONDENSING PP RIGIDO / FLESSIBILE"]
["PP01200A","ELEMENTO PPs H 1000 DN200 Conf. 3 Pz.",null,"EUR",81.94,null,0,10,"AN CONDENSING PP RIGIDO / FLESSIBILE"]
["PP01200B","ELEMENTO PPs H 1000 DN200 Conf. 20 Pz.",null,"EUR",77.85,null,0,10,"AN CONDENSING PP RIGIDO / FLESSIBILE"]
["PP01200C","ELEMENTO PPs H 1000 DN200 Conf. 40 Pz.",null,"EUR",73.96,null,0,10,"AN CONDENSING PP RIGIDO / FLESSIBILE"]
["PP01250","ELEMENTO PPs H 1000 DN250","PZ","EUR",219.18,null,0,10,"AN CONDENSING PP RIGIDO / FLESSIBILE"]
["PP01250B","ELEMENTO PPs H 1000 DN250 Conf. 12 Pz.",null,"EUR",197.27,null,0,10,"AN CONDENSING PP RIGIDO / FLESSIBILE"]
["PP01250C","ELEMENTO PPs H 1000 DN250 Conf. 24 Pz.",null,"EUR",187.39,null,0,10,"AN CONDENSING PP RIGIDO / FLESSIBILE"]
["PP01315","ELEMENTO PPs H 1000 DN315","PZ","EUR",615.06,null,0,10,"AN CONDENSING PP RIGIDO / FLESSIBILE"]
["PP01315B","ELEMENTO PPs H 1000 DN315 Conf. 8 Pz.",null,"EUR",415.64,null,0,10,"AN CONDENSING PP RIGIDO / FLESSIBILE"]
["PP01315C","ELEMENTO PPs H 1000 DN315 Conf. 16 Pz.",null,"EUR",394.87,null,0,10,"AN CONDENSING PP RIGIDO / FLESSIBILE"]
["PP02050","TUBO PPs 0,50 m. DN50","PZ","EUR",8.48,null,0,10,"AN CONDENSING PP RIGIDO / FLESSIBILE"]
["PP02050A","TUBO PPs 0,50 m. DN50 Conf. 20 Pz.",null,"EUR",7.64,null,0,10,"AN CONDENSING PP RIGIDO / FLESSIBILE"]
["PP02060","TUBO PPs 0,50 m. DN60","PZ","EUR",7.75,null,0,10,"AN CONDENSING PP RIGIDO / FLESSIBILE"]
["PP02060A","TUBO PPs 0,50 m. DN60 Conf. 35 Pz.",null,"EUR",6.97,null,0,10,"AN CONDENSING PP RIGIDO / FLESSIBILE"]
["PP02060N","TUBO PPs 0.50 m. DN60 NERO","PZ","EUR",9.3,null,0,10,"AN CONDENSING PP RIGIDO / FLESSIBILE"]
["PP02080","TUBO PPs 0,50 m. DN80","PZ","EUR",7.53,null,0,10,"AN CONDENSING PP RIGIDO / FLESSIBILE"]
["PP02080A","TUBO PPs 0,50 m. DN80 Conf. 20 Pz.",null,"EUR",7.15,null,0,10,"AN CONDENSING PP RIGIDO / FLESSIBILE"]
["PP02080N","TUBO PPs 0.50 m. DN80 NERO","PZ","EUR",9.05,null,0,10,"AN CONDENSING PP RIGIDO / FLESSIBILE"]
["PP02100","TUBO PPs 0,50 m. DN100","PZ","EUR",15.65,null,0,10,"AN CONDENSING PP RIGIDO / FLESSIBILE"]
["PP02100A","TUBO PPs 0,50 m. DN100 Conf. 14 Pz.",null,"EUR",14.06,null,0,10,"AN CONDENSING PP RIGIDO / FLESSIBILE"]
["PP02100N","TUBO PPs 0.50 m. DN100 NERO","PZ","EUR",18.76,null,0,10,"AN CONDENSING PP RIGIDO / FLESSIBILE"]
["PP02110","TUBO PPs 0,50 m. DN110","PZ","EUR",22.59,null,0,10,"AN CONDENSING PP RIGIDO / FLESSIBILE"]
["PP02110A","TUBO PPs 0,50 m. DN110 Conf. 60 Pz.",null,"EUR",24.52,null,0,10,"AN CONDENSING PP RIGIDO / FLESSIBILE"]
["PP02125","TUBO PPs 0,50 m. DN125","PZ","EUR",22.59,null,0,10,"AN CONDENSING PP RIGIDO / FLESSIBILE"]
["PP02125A","TUBO PPs 0,50 m. DN125 Conf. 9 Pz.",null,"EUR",20.34,null,0,10,"AN CONDENSING PP RIGIDO / FLESSIBILE"]
["PP02160","TUBO PPs 0,50 m. DN160","PZ","EUR",27.33,null,0,10,"AN CONDENSING PP RIGIDO / FLESSIBILE"]
["PP02160A","TUBO PPs 0,50 m. DN160 Conf. 5 Pz.",null,"EUR",24.59,null,0,10,"AN CONDENSING PP RIGIDO / FLESSIBILE"]
["PP02200","TUBO PPs 0,50 m. DN200","PZ","EUR",50.72,null,0,10,"AN CONDENSING PP RIGIDO / FLESSIBILE"]
["PP02200A","TUBO PPs 0,50 m. DN200 Conf. 3 Pz.",null,"EUR",45.66,null,0,10,"AN CONDENSING PP RIGIDO / FLESSIBILE"]
["PP02250","TUBO PPs 0,50 m. DN250","PZ","EUR",145.04,null,0,10,"AN CONDENSING PP RIGIDO / FLESSIBILE"]
["PP02315","TUBO PPs 0,50 m. DN315","PZ","EUR",421.8,null,0,10,"AN CONDENSING PP RIGIDO / FLESSIBILE"]
["PP025080","MANICOTTO PPs FEMMINA FEMMINA DN80","PZ","EUR",26.76,null,0,10,"AN CONDENSING PP RIGIDO / FLESSIBILE"]
["PP03050","TUBO PPs 0,25 m. DN50","PZ","EUR",6.93,null,0,10,"AN CONDENSING PP RIGIDO / FLESSIBILE"]
["PP03050A","TUBO PPs 0,25 m. DN50 Conf. 20 Pz.",null,"EUR",6.25,null,0,10,"AN CONDENSING PP RIGIDO / FLESSIBILE"]
["PP03060","TUBO PPs 0,25 m. DN60","PZ","EUR",4.22,null,0,10,"AN CONDENSING PP RIGIDO / FLESSIBILE"]
["PP03060A","TUBO PPs 0,25 m. DN60 Conf. 35 Pz.",null,"EUR",3.78,null,0,10,"AN CONDENSING PP RIGIDO / FLESSIBILE"]
["PP03060N","TUBO PPs 0.25 m.  DN60 NERO","PZ","EUR",5.07,null,0,10,"AN CONDENSING PP RIGIDO / FLESSIBILE"]
["PP03080","TUBO PPs 0,25 m. DN80","PZ","EUR",5.79,null,0,10,"AN CONDENSING PP RIGIDO / FLESSIBILE"]
["PP03080A","TUBO PPs 0,25 m. DN80 Conf. 20 Pz.",null,"EUR",5.22,null,0,10,"AN CONDENSING PP RIGIDO / FLESSIBILE"]
["PP03080N","TUBO PPs 0.25 m. DN80 NERO","PZ","EUR",6.93,null,0,10,"AN CONDENSING PP RIGIDO / FLESSIBILE"]
["PP03100","TUBO PPs 0,25 m. DN100","PZ","EUR",8.66,null,0,10,"AN CONDENSING PP RIGIDO / FLESSIBILE"]
["PP03100A","TUBO PPs 0,25 m. DN100 Conf. 14 Pz.",null,"EUR",7.81,null,0,10,"AN CONDENSING PP RIGIDO / FLESSIBILE"]
["PP03100N","TUBO PPs 0.25 m. DN100 NERO","PZ","EUR",10.41,null,0,10,"AN CONDENSING PP RIGIDO / FLESSIBILE"]
["PP03110","ELEMENTO PPs 0,25 m DN110","PZ","EUR",11.83,null,0,10,"AN CONDENSING PP RIGIDO / FLESSIBILE"]
["PP03110A","TUBO PPs 0,25 m. DN110 Conf. 60 Pz.",null,"EUR",17.07,null,0,10,"AN CONDENSING PP RIGIDO / FLESSIBILE"]
["PP03125","TUBO PPs 0,25 m. DN125","PZ","EUR",11.83,null,0,10,"AN CONDENSING PP RIGIDO / FLESSIBILE"]
["PP03125A","TUBO PPs 0,25 m. DN125 Conf. 9 Pz.",null,"EUR",10.65,null,0,10,"AN CONDENSING PP RIGIDO / FLESSIBILE"]
["PP03160","TUBO PPs 0,25 m. DN160","PZ","EUR",15.51,null,0,10,"AN CONDENSING PP RIGIDO / FLESSIBILE"]
["PP03160A","TUBO PPs 0,25 m. DN160 Conf. 5 Pz.",null,"EUR",13.94,null,0,10,"AN CONDENSING PP RIGIDO / FLESSIBILE"]
["PP03200","TUBO PPs 0,25 m. DN200","PZ","EUR",26.68,null,0,10,"AN CONDENSING PP RIGIDO / FLESSIBILE"]
["PP03200A","TUBO PPs 0,25 m. DN200 Conf. 3 Pz.",null,"EUR",24,null,0,10,"AN CONDENSING PP RIGIDO / FLESSIBILE"]
["PP03250","TUBO PPs 0,25 m. DN250","PZ","EUR",119.28,null,0,10,"AN CONDENSING PP RIGIDO / FLESSIBILE"]
["PP03315","ELEMENTO PPs 0,25 m DN315","PZ","EUR",322.14,null,0,10,"AN CONDENSING PP RIGIDO / FLESSIBILE"]
["PP064050050","GIUNTO PPs RIGID. FLEX ANTICONTENSA DN 50 USC.DN 50 RIGID. FEMMINA","PZ","EUR",25,null,0,10,"AN CONDENSING PP RIGIDO / FLESSIBILE"]
["PP064050060","GIUNTO PPs RIGID. DN 50 USC.DN 60 FEMMINA","MT","EUR",25,null,0,10,"AN CONDENSING PP RIGIDO / FLESSIBILE"]
["PP064050080","GIUNTO PPs RIGID. FLEX ANTICONTENSA DN 50 USC.DN 80 RIGID. FEMMINA","PZ","EUR",25,null,0,10,"AN CONDENSING PP RIGIDO / FLESSIBILE"]
["PP067050","GIUNTO PPs -FLEX-FLEX DN50","MT","EUR",22.04,null,0,10,"AN CONDENSING PP RIGIDO / FLESSIBILE"]
["PP07050","TUBO PPs 2 m DN50","PZ","EUR",22.24,null,0,10,"AN CONDENSING PP RIGIDO / FLESSIBILE"]
["PP07050A","TUBO PPs 2 m. DN50 Conf. 20 Pz.",null,"EUR",20.02,null,0,10,"AN CONDENSING PP RIGIDO / FLESSIBILE"]
["PP07050C","TUBO PPs 2 m. DN50 Conf. 250 Pz.",null,"EUR",19.02,null,0,10,"AN CONDENSING PP RIGIDO / FLESSIBILE"]
["PP07060","TUBO PPs 2 m. DN60","PZ","EUR",23.6,null,0,10,"AN CONDENSING PP RIGIDO / FLESSIBILE"]
["PP07060A","TUBO PPs 2 m. DN60 Conf. 35 Pz.",null,"EUR",21.23,null,0,10,"AN CONDENSING PP RIGIDO / FLESSIBILE"]
["PP07060C","TUBO PPs 2 m. DN60 Conf. 250 Pz.",null,"EUR",20.19,null,0,10,"AN CONDENSING PP RIGIDO / FLESSIBILE"]
["PP07060N","TUBO PPs 2 m. DN60 NERO","PZ","EUR",26.96,null,0,10,"AN CONDENSING PP RIGIDO / FLESSIBILE"]
["PP07080","TUBO PPs 2 m. DN80","PZ","EUR",24.56,null,0,10,"AN CONDENSING PP RIGIDO / FLESSIBILE"]
["PP07080A","TUBO PPs 2 m. DN80 Conf. 20 Pz.",null,"EUR",22.1,null,0,10,"AN CONDENSING PP RIGIDO / FLESSIBILE"]
["PP07080C","TUBO PPs 2 m. DN80 Conf. 250 Pz.",null,"EUR",21.02,null,0,10,"AN CONDENSING PP RIGIDO / FLESSIBILE"]
["PP07080N","TUBO PPs 2 m. DN80 NERO","PZ","EUR",28.06,null,0,10,"AN CONDENSING PP RIGIDO / FLESSIBILE"]
["PP07100","TUBO PPs 2 m. DN100","PZ","EUR",50.09,null,0,10,"AN CONDENSING PP RIGIDO / FLESSIBILE"]
["PP07100A","TUBO PPs 2 m. DN100 Conf. 14 Pz.",null,"EUR",47.6,null,0,10,"AN CONDENSING PP RIGIDO / FLESSIBILE"]
["PP07100C","TUBO PPs 2 m. DN100 Conf. 160 Pz.",null,"EUR",45.19,null,0,10,"AN CONDENSING PP RIGIDO / FLESSIBILE"]
["PP07100N","TUBO PPs 2 m. DN100 NERO","PZ","EUR",57.25,null,0,10,"AN CONDENSING PP RIGIDO / FLESSIBILE"]
["PP07110","ELEMENTO PPs 2 m DN110","PZ","EUR",64.03,null,0,10,"AN CONDENSING PP RIGIDO / FLESSIBILE"]
["PP07110A","TUBO PPs 2 m. DN110 Conf. 60 Pz.",null,"EUR",73.16,null,0,10,"AN CONDENSING PP RIGIDO / FLESSIBILE"]
["PP07110C","TUBO PPs 2 m. DN110 Conf. 120 Pz.",null,"EUR",69.5,null,0,10,"AN CONDENSING PP RIGIDO / FLESSIBILE"]
["PP07125","TUBO PPs 2 m. DN125","PZ","EUR",64.03,null,0,10,"AN CONDENSING PP RIGIDO / FLESSIBILE"]
["PP07125A","TUBO PPs 2 m. DN125 Conf. 9 Pz.",null,"EUR",56.86,null,0,10,"AN CONDENSING PP RIGIDO / FLESSIBILE"]
["PP07125C","TUBO PPs 2 m. DN125 Conf. 90 Pz.",null,"EUR",54.02,null,0,10,"AN CONDENSING PP RIGIDO / FLESSIBILE"]
["PP07160","TUBO PPs 2 m. DN160","PZ","EUR",106.36,null,0,10,"AN CONDENSING PP RIGIDO / FLESSIBILE"]
["PP07160A","TUBO PPs 2 m. DN160 Conf. 5 Pz.",null,"EUR",95.72,null,0,10,"AN CONDENSING PP RIGIDO / FLESSIBILE"]
["PP07160C","TUBO PPs 2 m. DN160 Conf. 60 Pz.",null,"EUR",90.93,null,0,10,"AN CONDENSING PP RIGIDO / FLESSIBILE"]
["PP07200","TUBO PPs 2 m. DN200","PZ","EUR",151.87,null,0,10,"AN CONDENSING PP RIGIDO / FLESSIBILE"]
["PP07200A","TUBO PPs 2 m. DN200 Conf. 3 Pz.",null,"EUR",136.7,null,0,10,"AN CONDENSING PP RIGIDO / FLESSIBILE"]
["PP07200C","TUBO PPs 2 m. DN200 Conf. 40 Pz.",null,"EUR",129.87,null,0,10,"AN CONDENSING PP RIGIDO / FLESSIBILE"]
["PP07250","ELEMENTO PPs 2 m DN250","PZ","EUR",328.31,null,0,10,"AN CONDENSING PP RIGIDO / FLESSIBILE"]
["PP07250C","TUBO PPs 2 m. DN250 Conf. 24 Pz.",null,"EUR",295.48,null,0,10,"AN CONDENSING PP RIGIDO / FLESSIBILE"]
["PP07315","TUBO PPs 2 m  DN 315","PZ","EUR",1004.32,null,0,10,"AN CONDENSING PP RIGIDO / FLESSIBILE"]
["PP07315C","TUBO PPs 2 m. DN315 Conf. 16 Pz.",null,"EUR",712.9,null,0,10,"AN CONDENSING PP RIGIDO / FLESSIBILE"]
["PP08125","TUBO PPs 3 m. DN125","PZ","EUR",66.8,null,0,10,"AN CONDENSING PP RIGIDO / FLESSIBILE"]
["PP094060","PPs COLL. A MURO C. TASSELLO DN60","PZ","EUR",6.89,null,0,10,"AN CONDENSING PP RIGIDO / FLESSIBILE"]
["PP094060A","PPs COLL. A MURO C. TASSELLO DN60 Conf. 20 Pz.",null,"EUR",6.54,null,0]
["PP094060N","PPs COLL. A MURO C. TASSELLO DN60 NERO","MT","EUR",8.78,null,0,10,"AN CONDENSING PP RIGIDO / FLESSIBILE"]
["PP094080","PPs COLL. A MURO C. TASSELLO DN80","PZ","EUR",9.83,null,0,10,"AN CONDENSING PP RIGIDO / FLESSIBILE"]
["PP094080A","PPs COLL. A MURO C. TASSELLO DN80 Conf. 20 Pz.",null,"EUR",9.34,null,0,10,"AN CONDENSING PP RIGIDO / FLESSIBILE"]
["PP094080N","PPs COLL. A MURO C. TASSELLO DN80 NERO","MT","EUR",9.14,null,0,10,"AN CONDENSING PP RIGIDO / FLESSIBILE"]
["PP094100","PPs COLL. A MURO C. TASSELLO DN100","PZ","EUR",10.78,null,0,10,"AN CONDENSING PP RIGIDO / FLESSIBILE"]
["PP094100N","PPs COLL. A MURO C. TASSELLO DN100 NERO","MT","EUR",11.2,null,0,10,"AN CONDENSING PP RIGIDO / FLESSIBILE"]
["PP15050","CURVA PPs 87Â° DN50","PZ","EUR",8.8,null,0,10,"AN CONDENSING PP RIGIDO / FLESSIBILE"]
["PP15050A","CURVA PPs 87Â° DN50 Conf. 22 Pz.",null,"EUR",7.93,null,0,10,"AN CONDENSING PP RIGIDO / FLESSIBILE"]
["PP15060","CURVA PPs 87Â° DN60","PZ","EUR",7.91,null,0,10,"AN CONDENSING PP RIGIDO / FLESSIBILE"]
["PP150601","CURVA PPs 87Â° DN60 CON ISPEZIONE","PZ","EUR",45.78,null,0,10,"AN CONDENSING PP RIGIDO / FLESSIBILE"]
["PP15060A","CURVA PPs 87Â° DN60 Conf. 22 Pz.",null,"EUR",7.12,null,0,10,"AN CONDENSING PP RIGIDO / FLESSIBILE"]
["PP15060N","CURVA PPs 87Â° DN60 NERO","PZ","EUR",9.47,null,0,10,"AN CONDENSING PP RIGIDO / FLESSIBILE"]
["PP15080","CURVA PPs 87Â° DN80","PZ","EUR",6.26,null,0,10,"AN CONDENSING PP RIGIDO / FLESSIBILE"]
["PP150801","CURVA PPs 87Â° DN80 CON ISPEZIONE","PZ","EUR",45.78,null,0,10,"AN CONDENSING PP RIGIDO / FLESSIBILE"]
["PP15080A","CURVA PPs 87Â° DN80 Conf. 22 Pz.",null,"EUR",5.24,null,0,10,"AN CONDENSING PP RIGIDO / FLESSIBILE"]
["PP15080N","CURVA PPs 87Â° DN80 NERO","PZ","EUR",7.51,null,0,10,"AN CONDENSING PP RIGIDO / FLESSIBILE"]
["PP15100","CURVA PPs 87Â° DN100","PZ","EUR",13.14,null,0,10,"AN CONDENSING PP RIGIDO / FLESSIBILE"]
["PP151001","CURVA PPs 87Â° DN100 CON ISPEZIONE","PZ","EUR",91.98,null,0,10,"AN CONDENSING PP RIGIDO / FLESSIBILE"]
["PP15100A","CURVA PPs 87Â° DN100 Conf. 10 Pz.",null,"EUR",11.83,null,0,10,"AN CONDENSING PP RIGIDO / FLESSIBILE"]
["PP15100N","CURVA PPs 87Â° DN100 NERO","MT","EUR",15.77,null,0,10,"AN CONDENSING PP RIGIDO / FLESSIBILE"]
["PP15110","CURVA PPs 87Â° DN 110","PZ","EUR",33.63,null,0,10,"AN CONDENSING PP RIGIDO / FLESSIBILE"]
["PP15110A","CURVA PPs 87Â° DN110 Conf. 30 Pz.",null,"EUR",18.88,null,0,10,"AN CONDENSING PP RIGIDO / FLESSIBILE"]
["PP15125","CURVA PPs 87Â° DN125","PZ","EUR",33.63,null,0,10,"AN CONDENSING PP RIGIDO / FLESSIBILE"]
["PP15125A","CURVA PPs 87Â° DN125 Conf. 5 Pz.",null,"EUR",30.27,null,0,10,"AN CONDENSING PP RIGIDO / FLESSIBILE"]
["PP15160","CURVA PPs 87Â° DN160","PZ","EUR",44.28,null,0,10,"AN CONDENSING PP RIGIDO / FLESSIBILE"]
["PP151601","CURVA PPs 87Â° DN160 CON ISPEZIONE","PZ","EUR",92.1,null,0,10,"AN CONDENSING PP RIGIDO / FLESSIBILE"]
["PP15160A","CURVA PPs 87Â° DN160 Conf. 5 Pz.",null,"EUR",39.84,null,0,10,"AN CONDENSING PP RIGIDO / FLESSIBILE"]
["PP15200","CURVA PPs 87Â° DN200","PZ","EUR",60.45,null,0,10,"AN CONDENSING PP RIGIDO / FLESSIBILE"]
["PP15200A","CURVA PPs 87Â° DN200 Conf. 4 Pz.",null,"EUR",54.38,null,0,10,"AN CONDENSING PP RIGIDO / FLESSIBILE"]
["PP15250","CURVA PPs 87Â° DN250","PZ","EUR",312.67,null,0,10,"AN CONDENSING PP RIGIDO / FLESSIBILE"]
["PP15315","CURVA PPs 87Â° DN315","PZ","EUR",627,null,0,10,"AN CONDENSING PP RIGIDO / FLESSIBILE"]
["PP168060A","GRIGLIA ASPIRAZIONE PPS DN60 NERO","PZ","EUR",6.25,null,0,10,"AN CONDENSING PP RIGIDO / FLESSIBILE"]
["PP168060BA","PPs GRIGLIA ASPIRAZIONE DN60 COLORE BIANCO","PZ","EUR",4.2,null,0,10,"AN CONDENSING PP RIGIDO / FLESSIBILE"]
["PP168060BF","PPs GRIGLIA SCARICO FUMI DN60 COLORE BIANCO","PZ","EUR",11.74,null,0,10,"AN CONDENSING PP RIGIDO / FLESSIBILE"]
["PP168060F","PPs GRIGLIA SCARICO FUMI DN60 COLORE NERO","PZ","EUR",11.74,null,0,10,"AN CONDENSING PP RIGIDO / FLESSIBILE"]
["PP168060FC","PPs GRIGLIA SCARICO FUMI DN60 COLORE NERO CON ANTIGOCCIA","PZ","EUR",21,null,0,10,"AN CONDENSING PP RIGIDO / FLESSIBILE"]
["PP168080A","GRIGLIA ASPIRAZIONE PPS DN80 NERO","PZ","EUR",7.93,null,0,10,"AN CONDENSING PP RIGIDO / FLESSIBILE"]
["PP168080BA","PPs GRIGLIA ASPIRAZIONE DN80 COLORE BIANCO","PZ","EUR",4.5,null,0,10,"AN CONDENSING PP RIGIDO / FLESSIBILE"]
["PP168080BF","PPs GRIGLIA SCARICO FUMI DN80 COLORE BIANCO","PZ","EUR",7.93,null,0,10,"AN CONDENSING PP RIGIDO / FLESSIBILE"]
["PP168080F","PPs GRIGLIA SCARICO FUMI DN80 COLORE NERO","PZ","EUR",7.93,null,0,10,"AN CONDENSING PP RIGIDO / FLESSIBILE"]
["PP168080FA","PPs GRIGLIA SCARICO FUMI DN80 COLORE NERO Conf. 20 Pz.",null,"EUR",11.74,null,0,10,"AN CONDENSING PP RIGIDO / FLESSIBILE"]
["PP168080FC","PPs GRIGLIA SCARICO FUMI DN80 COLORE NERO CON ANTIGOCCIA","PZ","EUR",22.2,null,0,10,"AN CONDENSING PP RIGIDO / FLESSIBILE"]
["PP17050","CURVA PPs 45Â° DN50","PZ","EUR",8.02,null,0,10,"AN CONDENSING PP RIGIDO / FLESSIBILE"]
["PP17060","CURVA PPs 45Â° DN60","PZ","EUR",7.35,null,0,10,"AN CONDENSING PP RIGIDO / FLESSIBILE"]
["PP17060A","CURVA PPs 45Â° DN60 Conf. 25 Pz.",null,"EUR",6.63,null,0,10,"AN CONDENSING PP RIGIDO / FLESSIBILE"]
["PP17060N","CURVA PPs 45Â° DN60 NERO","PZ","EUR",8.82,null,0,10,"AN CONDENSING PP RIGIDO / FLESSIBILE"]
["PP17080","CURVA PPs 45Â° DN80","PZ","EUR",6.26,null,0,10,"AN CONDENSING PP RIGIDO / FLESSIBILE"]
["PP17080A","CURVA PPs 45Â° DN80 Conf. 25 Pz.",null,"EUR",5.24,null,0,10,"AN CONDENSING PP RIGIDO / FLESSIBILE"]
["PP17080N","CURVA PPs 45Â° DN80 NERO","PZ","EUR",7.51,null,0,10,"AN CONDENSING PP RIGIDO / FLESSIBILE"]
["PP17100","CURVA PPs 45Â° DN100","PZ","EUR",12.75,null,0,10,"AN CONDENSING PP RIGIDO / FLESSIBILE"]
["PP17100A","CURVA PPs 45Â° DN100 Conf. 10 Pz.",null,"EUR",11.49,null,0,10,"AN CONDENSING PP RIGIDO / FLESSIBILE"]
["PP17100N","CURVA PPs 45Â° DN100 NERO","MT","EUR",15.31,null,0,10,"AN CONDENSING PP RIGIDO / FLESSIBILE"]
["PP17110","CURVA PPs 45Â° DN 110","PZ","EUR",26.4,null,0,10,"AN CONDENSING PP RIGIDO / FLESSIBILE"]
["PP17125","CURVA PPs 45Â° DN125","PZ","EUR",26.4,null,0,10,"AN CONDENSING PP RIGIDO / FLESSIBILE"]
["PP17125A","CURVA PPs 45Â° DN125 Conf. 5 Pz.",null,"EUR",23.77,null,0,10,"AN CONDENSING PP RIGIDO / FLESSIBILE"]
["PP17160","CURVA PPs 45Â° DN160","PZ","EUR",31.41,null,0,10,"AN CONDENSING PP RIGIDO / FLESSIBILE"]
["PP17160A","CURVA PPs 45Â° DN160 Conf. 5 Pz.",null,"EUR",25.4,null,0,10,"AN CONDENSING PP RIGIDO / FLESSIBILE"]
["PP17200","CURVA PPs 45Â° DN200","PZ","EUR",46.11,null,0,10,"AN CONDENSING PP RIGIDO / FLESSIBILE"]
["PP17250","CURVA PPs 45Â° DN250","PZ","EUR",238.52,null,0,10,"AN CONDENSING PP RIGIDO / FLESSIBILE"]
["PP17315","CURVA PPs 45Â° DN315","PZ","EUR",470.16,null,0,10,"AN CONDENSING PP RIGIDO / FLESSIBILE"]
["PP18060","CURVA PPs 15Â° DN60","PZ","EUR",13.66,null,0,10,"AN CONDENSING PP RIGIDO / FLESSIBILE"]
["PP18100","CURVA PPs 15Â° DN100 PLASTICA","PZ","EUR",20.23,null,0,10,"AN CONDENSING PP RIGIDO / FLESSIBILE"]
["PP18125","CURVA PPs 15Â° DN125 PLASTICA","PZ","EUR",26.4,null,0,10,"AN CONDENSING PP RIGIDO / FLESSIBILE"]
["PP19060","CURVA PPs 30Â° DN60","PZ","EUR",13.66,null,0,10,"AN CONDENSING PP RIGIDO / FLESSIBILE"]
["PP19060N","CURVA PPs 30Â° DN60 NERO","MT","EUR",16.39,null,0,10,"AN CONDENSING PP RIGIDO / FLESSIBILE"]
["PP19080","CURVA PPs 30Â° DN80","PZ","EUR",16.02,null,0,10,"AN CONDENSING PP RIGIDO / FLESSIBILE"]
["PP19080N","CURVA PPs 30Â° DN80 NERO","MT","EUR",19.22,null,0,10,"AN CONDENSING PP RIGIDO / FLESSIBILE"]
["PP19100","CURVA PPs 30Â° DN100","PZ","EUR",20.23,null,0,10,"AN CONDENSING PP RIGIDO / FLESSIBILE"]
["PP19100N","CURVA PPs 30Â° DN100 NERO","MT","EUR",24.28,null,0,10,"AN CONDENSING PP RIGIDO / FLESSIBILE"]
["PP19110","CURVA PPs 30Â° DN110","PZ","EUR",26.4,null,0,10,"AN CONDENSING PP RIGIDO / FLESSIBILE"]
["PP19125","CURVA PPs 30Â° DN125","PZ","EUR",26.4,null,0,10,"AN CONDENSING PP RIGIDO / FLESSIBILE"]
["PP19160","CURVA PPs 30Â° DN160","PZ","EUR",31.41,null,0,10,"AN CONDENSING PP RIGIDO / FLESSIBILE"]
["PP19200","CURVA PPs 30Â° DN200","PZ","EUR",46.11,null,0,10,"AN CONDENSING PP RIGIDO / FLESSIBILE"]
["PP19250","CURVA PPs 30Â° DN250","PZ","EUR",219.18,null,0,10,"AN CONDENSING PP RIGIDO / FLESSIBILE"]
["PP19315","CURVA PPs 30Â° DN315","PZ","EUR",470.16,null,0,10,"AN CONDENSING PP RIGIDO / FLESSIBILE"]
["PP20050","RACC.\"T\" PPs  90Â° DN 50","PZ","EUR",15.16,null,0,10,"AN CONDENSING PP RIGIDO / FLESSIBILE"]
["PP20060","RACCORDO 'T' PPs 90Â° DN60","PZ","EUR",13.28,null,0,10,"AN CONDENSING PP RIGIDO / FLESSIBILE"]
["PP20060N","RACC.\"T\" PPs  87Â° DN 60 NERO","MT","EUR",15.94,null,0,10,"AN CONDENSING PP RIGIDO / FLESSIBILE"]
["PP20080","RACCORDO 'T' PPs 90Â° DN80","PZ","EUR",15.24,null,0,10,"AN CONDENSING PP RIGIDO / FLESSIBILE"]
["PP20080A","RACCORDO 'T' PPs 90Â° DN80 Conf. 14 Pz.",null,"EUR",14.48,null,0,10,"AN CONDENSING PP RIGIDO / FLESSIBILE"]
["PP20080N","RACC.\"T\" PPs  87Â° DN 80 NERO","MT","EUR",18.28,null,0,10,"AN CONDENSING PP RIGIDO / FLESSIBILE"]
["PP20100","RACCORDO 'T' PPs 90Â° DN100","PZ","EUR",20.88,null,0,10,"AN CONDENSING PP RIGIDO / FLESSIBILE"]
["PP20100N","RACC.\"T\" PPs  87Â° DN 100 NERO","MT","EUR",25.06,null,0,10,"AN CONDENSING PP RIGIDO / FLESSIBILE"]
["PP20110","RACC.\"T\"  90Â° DN 110 PPs","PZ","EUR",38.11,null,0,10,"AN CONDENSING PP RIGIDO / FLESSIBILE"]
["PP20125","RACCORDO 'T' PPs 90Â° DN125","PZ","EUR",38.11,null,0,10,"AN CONDENSING PP RIGIDO / FLESSIBILE"]
["PP20125A","RACCORDO 'T' PPs 90Â° DN125 Conf. 4 Pz.",null,"EUR",34.29,null,0,10,"AN CONDENSING PP RIGIDO / FLESSIBILE"]
["PP20160","RACCORDO 'T' PPs 90Â° DN160","PZ","EUR",46.38,null,0,10,"AN CONDENSING PP RIGIDO / FLESSIBILE"]
["PP20200","RACCORDO 'T' PPs 90Â° DN200","PZ","EUR",63.58,null,0,10,"AN CONDENSING PP RIGIDO / FLESSIBILE"]
["PP20250","RACC.\"T90\" PPs dn 250","PZ","EUR",365.85,null,0,10,"AN CONDENSING PP RIGIDO / FLESSIBILE"]
["PP20315","RACC.\"T90\" dn 315 PPs","PZ","EUR",712.2,null,0,10,"AN CONDENSING PP RIGIDO / FLESSIBILE"]
["PP21100125","RACC.\"T\" PPs 45Â° DN125 USCITA DN 100","PZ","EUR",202.32,null,0,10,"AN CONDENSING PP RIGIDO / FLESSIBILE"]
["PP21100160","RACC.\"T\" PPs 45Â° DN160 USCITA DN 100","PZ","EUR",274.67,null,0,10,"AN CONDENSING PP RIGIDO / FLESSIBILE"]
["PP21100200","RACC.\"T\" PPs 45Â° DN200 USCITA DN 100","PZ","EUR",406.44,null,0,10,"AN CONDENSING PP RIGIDO / FLESSIBILE"]
["PP22100","RACC.\"T\" PPs USC.DN 80 MONO 90Â° DN100 PPs","PZ","EUR",20.77,null,0,10,"AN CONDENSING PP RIGIDO / FLESSIBILE"]
["PP22110","RACC.\"T\" PPs USC.DN 80 MONO 90Â° DN 110 PPs","PZ","EUR",37.85,null,0,10,"AN CONDENSING PP RIGIDO / FLESSIBILE"]
["PP22125","RACC.\"T\" PPs USC.DN 80 MONO 90Â° DN125 PPs","PZ","EUR",37.85,null,0,10,"AN CONDENSING PP RIGIDO / FLESSIBILE"]
["PP22160","RACC.\"T\" PPs USC.DN 80 MONO 90Â° DN160 PPs","PZ","EUR",45.46,null,0,10,"AN CONDENSING PP RIGIDO / FLESSIBILE"]
["PP22200","RACC.\"T\" PPs USC.DN 80 MONO 90Â° DN200 PPs","PZ","EUR",62.27,null,0,10,"AN CONDENSING PP RIGIDO / FLESSIBILE"]
["PP23125","RACC.\"T\" PPs USCITA DN 100 90Â° DN125 PPs","PZ","EUR",37.85,null,0,10,"AN CONDENSING PP RIGIDO / FLESSIBILE"]
["PP23160","RACC.\"T\" PPs USCITA DN 100 90Â° DN160 PPs","PZ","EUR",45.46,null,0,10,"AN CONDENSING PP RIGIDO / FLESSIBILE"]
["PP23200","RACC.\"T\" PPs USCITA DN 100 90Â° DN200 PPs","PZ","EUR",62.27,null,0,10,"AN CONDENSING PP RIGIDO / FLESSIBILE"]
["PP25050","ELEM. PPs TAPPO CIECO  DN50","PZ","EUR",10.54,null,0]
["PP25050A","PPs TAPPO CIECO DN50 Conf. 20 Pz",null,"EUR",9.48,null,0]
["PP25060","ELEM. PPs TAPPO CIECO DN60","PZ","EUR",6.69,null,0,10,"AN CONDENSING PP RIGIDO / FLESSIBILE"]
["PP25060A","PPs TAPPO CIECO DN60 Conf. 20 Pz",null,"EUR",6.05,null,0]
["PP25060N","ELEM. PPs TAPPO CIECO DN60 NERO","MT","EUR",8.04,null,0,10,"AN CONDENSING PP RIGIDO / FLESSIBILE"]
["PP25080","ELEM. PPs TAPPO CIECO DN80","PZ","EUR",8.66,null,0,10,"AN CONDENSING PP RIGIDO / FLESSIBILE"]
["PP25080A","PPs TAPPO CIECO DN80 Conf. 20 Pz",null,"EUR",7.81,null,0]
["PP25080N","ELEM. PPs TAPPO CIECO DN80 NERO","MT","EUR",10.41,null,0,10,"AN CONDENSING PP RIGIDO / FLESSIBILE"]
["PP25100","ELEM. PPs TAPPO CIECO DN100","PZ","EUR",11.43,null,0,10,"AN CONDENSING PP RIGIDO / FLESSIBILE"]
["PP25100A","PPs TAPPO CIECO DN100 Conf. 20 Pz",null,"EUR",10.3,null,0]
["PP25100N","ELEM. PPs TAPPO CIECO DN100 NERO","MT","EUR",13.73,null,0,10,"AN CONDENSING PP RIGIDO / FLESSIBILE"]
["PP25110","ELEM. PPs TAPPO CIECO DN110","PZ","EUR",58.2,null,0,10,"AN CONDENSING PP RIGIDO / FLESSIBILE"]
["PP25110A","PPs TAPPO CIECO DN110 Conf. 30 Pz",null,"EUR",21.02,null,0]
["PP25125","ELEM. PPs TAPPO CIECO DN125","PZ","EUR",58.2,null,0,10,"AN CONDENSING PP RIGIDO / FLESSIBILE"]
["PP25125A","PPs TAPPO CIECO DN125 Conf. 4 Pz",null,"EUR",52.38,null,0]
["PP25160","ELEM. PPs TAPPO CIECO DN160","PZ","EUR",63.59,null,0,10,"AN CONDENSING PP RIGIDO / FLESSIBILE"]
["PP25160A","PPs TAPPO CIECO DN160 Conf. 4 Pz",null,"EUR",57.24,null,0]
["PP25200","ELEM. PPs TAPPO CIECO DN200","PZ","EUR",77.13,null,0,10,"AN CONDENSING PP RIGIDO / FLESSIBILE"]
["PP25200A","PPs TAPPO CIECO DN200 Conf. 4 Pz",null,"EUR",69.41,null,0]
["PP25250","ELEM. PPs TAPPO CIECO DN250","PZ","EUR",124.1,null,0,10,"AN CONDENSING PP RIGIDO / FLESSIBILE"]
["PP25315","ELEM. PPs TAPPO CIECO DN315","PZ","EUR",360.6,null,0,10,"AN CONDENSING PP RIGIDO / FLESSIBILE"]
["PP29050","PPs SCARICO CONDENSA DN50","PZ","EUR",10.54,null,0,10,"AN CONDENSING PP RIGIDO / FLESSIBILE"]
["PP29050A","PPs SCARICO CONDENSA DN50 Conf. 20 Pz",null,"EUR",9.48,null,0]
["PP29060","PPs SCARICO CONDENSA DN60","PZ","EUR",7.21,null,0,10,"AN CONDENSING PP RIGIDO / FLESSIBILE"]
["PP29060A","PPs SCARICO CONDENSA DN60 Conf. 20 Pz",null,"EUR",6.5,null,0]
["PP29060B","PPs PART. C/SCAR.LATER. DN60","PZ","EUR",7.21,null,0,10,"AN CONDENSING PP RIGIDO / FLESSIBILE"]
["PP29060N","PPs SCARICO CONDENSA DN60 NERO","MT","EUR",8.67,null,0,10,"AN CONDENSING PP RIGIDO / FLESSIBILE"]
["PP29080","PPs SCARICO CONDENSA DN80","PZ","EUR",10.43,null,0,10,"AN CONDENSING PP RIGIDO / FLESSIBILE"]
["PP29080A","PPs SCARICO CONDENSA DN80 Conf. 20 Pz",null,"EUR",9.89,null,0]
["PP29080B","PPs PART. C/SCAR.LATER. DN80","PZ","EUR",8.66,null,0,10,"AN CONDENSING PP RIGIDO / FLESSIBILE"]
["PP29080C","ELEM. PPs DRENAGGIO CONDENSA DN80","PZ","EUR",49.97,null,0,10,"AN CONDENSING PP RIGIDO / FLESSIBILE"]
["PP29080D","ELEM. PPs SCARICO CONDENSA PER TUBO VERTICALE DN80","PZ","EUR",66.63,null,0,10,"AN CONDENSING PP RIGIDO / FLESSIBILE"]
["PP29080N","PPs SCARICO CONDENSA DN80 NERO","MT","EUR",12.52,null,0,10,"AN CONDENSING PP RIGIDO / FLESSIBILE"]
["PP29100","PPs SCARICO CONDENSA DN100","PZ","EUR",11.43,null,0,10,"AN CONDENSING PP RIGIDO / FLESSIBILE"]
["PP29100A","PPs SCARICO CONDENSA DN100 Conf. 20 Pz",null,"EUR",10.3,null,0]
["PP29100B","PPs PART. C/SCAR.LATER. DN100","PZ","EUR",11.43,null,0,10,"AN CONDENSING PP RIGIDO / FLESSIBILE"]
["PP29100C","ELEM. PPs DRENAGGIO CONDENSA DN100","PZ","EUR",59.22,null,0,10,"AN CONDENSING PP RIGIDO / FLESSIBILE"]
["PP29100N","PPs SCARICO CONDENSA DN100 NERO","MT","EUR",13.73,null,0,10,"AN CONDENSING PP RIGIDO / FLESSIBILE"]
["PP29110","PPs SCARICO CONDENSA DN110","PZ","EUR",39.03,null,0,10,"AN CONDENSING PP RIGIDO / FLESSIBILE"]
["PP29110A","PPs SCARICO CONDENSA DN110 Conf. 30 Pz",null,"EUR",35.31,null,0]
["PP29110B","PPs PART. C/SCAR.LATER. DN110","PZ","EUR",31.78,null,0,10,"AN CONDENSING PP RIGIDO / FLESSIBILE"]
["PP29125","PPs SCARICO CONDENSA DN125","PZ","EUR",39.03,null,0,10,"AN CONDENSING PP RIGIDO / FLESSIBILE"]
["PP29125A","PPs SCARICO CONDENSA DN125 Conf. 4 Pz",null,"EUR",35.12,null,0,10,"AN CONDENSING PP RIGIDO / FLESSIBILE"]
["PP29125B","PPs PART. C/SCAR.LATER. DN125","PZ","EUR",31.78,null,0,10,"AN CONDENSING PP RIGIDO / FLESSIBILE"]
["PP29125C","ELEM. PPs DRENAGGIO CONDENSA DN125","PZ","EUR",116.58,null,0,10,"AN CONDENSING PP RIGIDO / FLESSIBILE"]
["PP29125D","ELEM. PPs SCARICO CONDENSA PER TUBO VERTICALE DN125","PZ","EUR",75.84,null,0]
["PP29160","PPs SCARICO CONDENSA DN160","PZ","EUR",63.59,null,0,10,"AN CONDENSING PP RIGIDO / FLESSIBILE"]
["PP29160A","PPs SCARICO CONDENSA DN160 Conf. 4 Pz",null,"EUR",57.24,null,0]
["PP29160B","PPs PART. C/SCAR.LATER. DN160","PZ","EUR",36.01,null,0,10,"AN CONDENSING PP RIGIDO / FLESSIBILE"]
["PP29160C","ELEM. PPs DRENAGGIO CONDENSA DN160","PZ","EUR",133.86,null,0,10,"AN CONDENSING PP RIGIDO / FLESSIBILE"]
["PP29200","PPs SCARICO CONDENSA DN200","PZ","EUR",77.13,null,0,10,"AN CONDENSING PP RIGIDO / FLESSIBILE"]
["PP29200A","PPs SCARICO CONDENSA DN200 Conf. 4 Pz",null,"EUR",69.41,null,0]
["PP29200B","PPs PART. C/SCAR.LATER. DN200","PZ","EUR",48.48,null,0,10,"AN CONDENSING PP RIGIDO / FLESSIBILE"]
["PP29200D","ELEM. PPs SCARICO CONDENSA PER TUBO VERTICALE DN200","PZ","EUR",385.65,null,0,10,"AN CONDENSING PP RIGIDO / FLESSIBILE"]
["PP29250","PPs SCARICO CONDENSA DN250","PZ","EUR",421.43,null,0,10,"AN CONDENSING PP RIGIDO / FLESSIBILE"]
["PP29315","PPs SCARICO CONDENSA DN315","PZ","EUR",447.72,null,0,10,"AN CONDENSING PP RIGIDO / FLESSIBILE"]
["PP33050","PPs CROCIERA DI CENTRAGGIO DN50","PZ","EUR",9.45,null,0,10,"AN CONDENSING PP RIGIDO / FLESSIBILE"]
["PP33050A","PPs CROCIERA DI CENTRAGGIO DN50 Conf. 20 Pz.",null,"EUR",8.51,null,0]
["PP33060","PPs CROCIERA DI CENTRAGGIO DN60","PZ","EUR",9.45,null,0,10,"AN CONDENSING PP RIGIDO / FLESSIBILE"]
["PP33060A","PPs CROCIERA DI CENTRAGGIO DN60 Conf. 20 Pz.",null,"EUR",8.51,null,0]
["PP33080","PPs CROCIERA DI CENTRAGGIO DN80","PZ","EUR",8.52,null,0,10,"AN CONDENSING PP RIGIDO / FLESSIBILE"]
["PP33080A","PPs CROCIERA DI CENTRAGGIO DN80 Conf. 20 Pz.",null,"EUR",7.65,null,0]
["PP33100","PPs CROCIERA DI CENTRAGGIO DN100","PZ","EUR",10.71,null,0,10,"AN CONDENSING PP RIGIDO / FLESSIBILE"]
["PP33100A","PPs CROCIERA DI CENTRAGGIO DN100 Conf. 20 Pz.",null,"EUR",9.64,null,0]
["PP33110","PPs CROCIERA DI CENTRAGGIO DN110","PZ","EUR",15.49,null,0,10,"AN CONDENSING PP RIGIDO / FLESSIBILE"]
["PP33110A","PPs CROCIERA DI CENTRAGGIO DN110 Conf. 20 Pz.",null,"EUR",13.05,null,0]
["PP33125","PPs CROCIERA DI CENTRAGGIO DN125","PZ","EUR",15.49,null,0,10,"AN CONDENSING PP RIGIDO / FLESSIBILE"]
["PP33125A","PPs CROCIERA DI CENTRAGGIO DN125 Conf. 20 Pz.",null,"EUR",13.94,null,0]
["PP33160","PPs CROCIERA DI CENTRAGGIO DN160","PZ","EUR",19.08,null,0,10,"AN CONDENSING PP RIGIDO / FLESSIBILE"]
["PP33160A","PPs CROCIERA DI CENTRAGGIO DN160 Conf. 20 Pz.",null,"EUR",17.17,null,0]
["PP33200","PPs CROCIERA DI CENTRAGGIO DN200","PZ","EUR",20.27,null,0,10,"AN CONDENSING PP RIGIDO / FLESSIBILE"]
["PP33200A","PPs CROCIERA DI CENTRAGGIO DN200 Conf. 20 Pz.",null,"EUR",18.24,null,0]
["PP39060A","TERMINALE PPS ALU EST CINESE H.785 mm. DN 60 MARRONE","PZ","EUR",175.08,null,0,10,"AN CONDENSING PP RIGIDO / FLESSIBILE"]
["PP39060B","TERMINALE PPS ALU EST CINESE H.200 mm. DN 60 MARRONE","PZ","EUR",61.03,null,0,10,"AN CONDENSING PP RIGIDO / FLESSIBILE"]
["PP39080A","TERMINALE H780 DN 80/100 INT PPS EST ALLUMINIO MARRONE","PZ","EUR",178.15,null,0,10,"AN CONDENSING PP RIGIDO / FLESSIBILE"]
["PP39080B","TERMINALE H200 DN 80/100 INT PPS EST ALLUMINIO MARRONE","PZ","EUR",61.58,null,0,10,"AN CONDENSING PP RIGIDO / FLESSIBILE"]
["PP39100A","TERMINALE PPS ALU EST CINESE H.785 mm. DN 100 MARRONE","PZ","EUR",181.79,null,0,10,"AN CONDENSING PP RIGIDO / FLESSIBILE"]
["PP39100B","TERMINALE PPS ALU EST CINESE H.200 mm. DN 100 MARRONE","PZ","EUR",84.03,null,0,10,"AN CONDENSING PP RIGIDO / FLESSIBILE"]
["PP39110A","TERMINALE PPS ALU EST CINESE H.785 mm. DN 110 MARRONE","PZ","EUR",201.97,null,0,10,"AN CONDENSING PP RIGIDO / FLESSIBILE"]
["PP39110B","TERMINALE PPS ALU EST CINESE H.200 mm. DN 110 MARRONE","PZ","EUR",113.1,null,0,10,"AN CONDENSING PP RIGIDO / FLESSIBILE"]
["PP39125A","TERMINALE PPS ALU EST CINESE H.785 mm. DN 125 MARRONE","PZ","EUR",201.97,null,0,10,"AN CONDENSING PP RIGIDO / FLESSIBILE"]
["PP39125B","TERMINALE PPS ALU EST CINESE H.200 mm. DN 125 MARRONE","PZ","EUR",113.1,null,0,10,"AN CONDENSING PP RIGIDO / FLESSIBILE"]
["PP39160A","TERMINALE PPS ALU EST CINESE H.785 mm. DN 160 MARRONE","PZ","EUR",392.31,null,0,10,"AN CONDENSING PP RIGIDO / FLESSIBILE"]
["PP39200A","TERMINALE PPS ALU EST CINESE H.785 mm. DN 200 MARRONE","PZ","EUR",474.84,null,0,10,"AN CONDENSING PP RIGIDO / FLESSIBILE"]
["PP448060","TERMINALE A 45Â° CON GRIGLIA ANTIVOLATILE IN PP NERO DN 60","PZ","EUR",35.26,null,0,10,"AN CONDENSING PP RIGIDO / FLESSIBILE"]
["PP448060A","TERMINALE A 45Â° CON GRIGLIA ANTIVOLATILE IN PP NERO DN 60 Conf. 5 Pz.",null,"EUR",31.73,null,0,10,"AN CONDENSING PP RIGIDO / FLESSIBILE"]
["PP448080","TERMINALE A 45Â° CON GRIGLIA ANTIVOLATILE IN PP NERO DN 80","PZ","EUR",35.26,null,0,10,"AN CONDENSING PP RIGIDO / FLESSIBILE"]
["PP448080A","TERMINALE A 45Â° CON GRIGLIA ANTIVOLATILE IN PP NERO DN 80 Conf. 5 Pz.",null,"EUR",31.73,null,0,10,"AN CONDENSING PP RIGIDO / FLESSIBILE"]
["PP51000A","PPs TEGOLA IN PIOMBO C.CALOTTA INFERIORE UNIVERSALE","PZ","EUR",58.34,null,0,10,"AN CONDENSING PP RIGIDO / FLESSIBILE"]
["PP51000B","PPs TEGOLA IN ALLUMINIO PIANA C.CALOTTA INFERIORE","PZ","EUR",56.14,null,0,10,"AN CONDENSING PP RIGIDO / FLESSIBILE"]
["PP52050","GUARNIZIONE DN50 NERA (T120) IN EPDM","PZ","EUR",0.97,null,0]
["PP52060","GUARNIZIONE DN60 NERA (T120) IN EPDM","PZ","EUR",1.18,null,0,10,"AN CONDENSING PP RIGIDO / FLESSIBILE"]
["PP52080","GUARNIZIONE DN80 IN EPDM NERA","PZ","EUR",1.18,null,0,10,"AN CONDENSING PP RIGIDO / FLESSIBILE"]
["PP52100","GUARNIZIONE DN100 IN EPDM NERA","PZ","EUR",2.15,null,0,10,"AN CONDENSING PP RIGIDO / FLESSIBILE"]
["PP52110","GUARNIZIONE DN 110 IN EPDM NERA (T120)","PZ","EUR",2.69,null,0,10,"AN CONDENSING PP RIGIDO / FLESSIBILE"]
["PP52125","GUARNIZIONE DN125 IN EPDM NERA","PZ","EUR",2.94,null,0,10,"AN CONDENSING PP RIGIDO / FLESSIBILE"]
["PP52160","GUARNIZIONE DN160 IN EPDM NERA","PZ","EUR",4.18,null,0,10,"AN CONDENSING PP RIGIDO / FLESSIBILE"]
["PP54000","PPs STAFFA ZINCATA SP 2 X CURVA TRIVALENTE","PZ","EUR",32.3,null,0,10,"AN CONDENSING PP RIGIDO / FLESSIBILE"]
["PP75050A","ELEM. PPs ISPEZIONE INTERMEDIO DN50 Conf. 14 Pz.",null,"EUR",30.2,null,0]
["PP75060","ELEM. PPs ISPEZIONE INTERMEDIO DN60","PZ","EUR",33.57,null,0,10,"AN CONDENSING PP RIGIDO / FLESSIBILE"]
["PP75060A","ELEM. PPs ISPEZIONE INTERMEDIO DN60 Conf. 14 Pz",null,"EUR",30.2,null,0]
["PP75080","ELEM. PPs ISPEZIONE INTERMEDIO DN80","PZ","EUR",32.17,null,0,10,"AN CONDENSING PP RIGIDO / FLESSIBILE"]
["PP750801","TAPPO AD ESPANSIONE PPS DN80","PZ","EUR",9.99,null,0,10,"AN CONDENSING PP RIGIDO / FLESSIBILE"]
["PP750801A","TAPPO AD ESPANSIONE PPS DN80 Conf. 20 Pz",null,"EUR",9.01,null,0]
["PP75080A","ELEM. PPs ISPEZIONE INTERMEDIO DN80 Conf. 14 Pz",null,"EUR",28.94,null,0]
["PP75100","ELEM. PPs ISPEZIONE INTERMEDIO DN100","PZ","EUR",32.95,null,0,10,"AN CONDENSING PP RIGIDO / FLESSIBILE"]
["PP751001","TAPPO AD ESPANSIONE PPS DN100","PZ","EUR",11.83,null,0,10,"AN CONDENSING PP RIGIDO / FLESSIBILE"]
["PP751001A","TAPPO AD ESPANSIONE PPS DN100 Conf. 20 Pz",null,"EUR",10.65,null,0]
["PP75100A","ELEM. PPs ISPEZIONE INTERMEDIO DN100 Conf. 14 Pz",null,"EUR",29.65,null,0]
["PP75110","ELEM. PPs ISPEZIONE INTERMEDIO DN110","PZ","EUR",47.07,null,0,10,"AN CONDENSING PP RIGIDO / FLESSIBILE"]
["PP75110A","ELEM. PPs ISPEZIONE INTERMEDIO DN110 Conf. 20 Pz",null,"EUR",70.33,null,0]
["PP75125","ELEM. PPs ISPEZIONE INTERMEDIO DN125","PZ","EUR",47.07,null,0,10,"AN CONDENSING PP RIGIDO / FLESSIBILE"]
["PP75125A","ELEM. PPs ISPEZIONE INTERMEDIO DN125 Conf. 10 Pz",null,"EUR",42.37,null,0]
["PP75160","ELEM. PPs ISPEZIONE INTERMEDIO DN160","PZ","EUR",96.91,null,0,10,"AN CONDENSING PP RIGIDO / FLESSIBILE"]
["PP75160A","ELEM. PPs ISPEZIONE INTERMEDIO DN160 Conf. 4 Pz",null,"EUR",87.21,null,0]
["PP75200","ELEM. PPs ISPEZIONE INTERMEDIO DN200","PZ","EUR",114.2,null,0,10,"AN CONDENSING PP RIGIDO / FLESSIBILE"]
["PP75200A","ELEM. PPs ISPEZIONE INTERMEDIO DN200 Conf. 4 Pz",null,"EUR",102.76,null,0]
["PP75250","ELEM. PPs ISPEZIONE INTERMEDIO DN250","PZ","EUR",269.29,null,0,10,"AN CONDENSING PP RIGIDO / FLESSIBILE"]
["PP75315","ELEM. PPs ISPEZIONE INTERMEDIO DN315","PZ","EUR",589.5,null,0,10,"AN CONDENSING PP RIGIDO / FLESSIBILE"]
["PP82060","CURVA PPs 87Â° DN60 C. STAFFA SUPPORTO","PZ","EUR",50.4,null,0,10,"AN CONDENSING PP RIGIDO / FLESSIBILE"]
["PP82080","CURVA PPs 87Â° DN80 C. STAFFA SUPPORTO","PZ","EUR",79.68,null,0,10,"AN CONDENSING PP RIGIDO / FLESSIBILE"]
["PP82100","CURVA PPs 87Â° DN100 C. STAFFA SUPPORTO","PZ","EUR",88.01,null,0,10,"AN CONDENSING PP RIGIDO / FLESSIBILE"]
["PP82125","CURVA PPs 87Â° DN125 C. STAFFA SUPPORTO","PZ","EUR",96.09,null,0,10,"AN CONDENSING PP RIGIDO / FLESSIBILE"]
["PP82160","CURVA PPs 87Â° DN160 C. STAFFA SUPPORTO","PZ","EUR",112.5,null,0,10,"AN CONDENSING PP RIGIDO / FLESSIBILE"]
["PP82200","CURVA PPs 87Â° DN200 C. STAFFA SUPPORTO","PZ","EUR",136.8,null,0,10,"AN CONDENSING PP RIGIDO / FLESSIBILE"]
["PP82315","CURVA PPs 87Â° DN315 C. STAFFA SUPPORTO","PZ","EUR",768.06,null,0,10,"AN CONDENSING PP RIGIDO / FLESSIBILE"]
["PP91050060","AUMENTO PPs DN 50 M./60 F.","PZ","EUR",15.41,null,0,10,"AN CONDENSING PP RIGIDO / FLESSIBILE"]
["PP91050060A","AUMENTO PPs DN 50 M./60 F. Conf. 20 Pz",null,"EUR",14.63,null,0]
["PP91050060EA","AUMENTO PPs DN 50 M./60 F. ECCENTRICO Conf. 20 Pz",null,"EUR",12.78,null,0]
["PP91050080","AUMENTO PPs DN 50 M./80 F.","PZ","EUR",15.41,null,0,10,"AN CONDENSING PP RIGIDO / FLESSIBILE"]
["PP91060080","AUMENTO PPs DN60 M./80 F.","PZ","EUR",15.41,null,0,10,"AN CONDENSING PP RIGIDO / FLESSIBILE"]
["PP91060080A","AUMENTO PPs DN 60 M./80 F. Conf. 20 Pz",null,"EUR",14.63,null,0]
["PP91060080E","AUMENTO PPs DN 60 M./80  F. ECCENTRICO","PZ","EUR",13.44,null,0,10,"AN CONDENSING PP RIGIDO / FLESSIBILE"]
["PP91060080EA","AUMENTO PPs DN 60 M./80 F. ECCENTRICO Conf. 20 Pz",null,"EUR",12.78,null,0]
["PP91060100","AUMENTO PPs DN 60 M./100 F.","PZ","EUR",11.12,null,0,10,"AN CONDENSING PP RIGIDO / FLESSIBILE"]
["PP91080100","AUMENTO PPs DN80 M./100 F.","PZ","EUR",18.49,null,0,10,"AN CONDENSING PP RIGIDO / FLESSIBILE"]
["PP91080100A","AUMENTO PPs DN 80 M./100 F. Conf. 20 Pz",null,"EUR",17.57,null,0]
["PP91080100E","AUMENTO PPs DN 80 M./100 F. ECCENTRICO","PZ","EUR",15.41,null,0,10,"AN CONDENSING PP RIGIDO / FLESSIBILE"]
["PP91080100EA","AUMENTO PPs DN 80 M./100 F. ECCENTRICO Conf. 20 Pz",null,"EUR",14.63,null,0]
["PP91080110","AUMENTO PPs DN 80 M./110 F.","PZ","EUR",120.5,null,0,10,"AN CONDENSING PP RIGIDO / FLESSIBILE"]
["PP91080110E","AUMENTO PPs DN 80 M./110 F. ECCENTRICO","PZ","EUR",143.19,null,0,10,"AN CONDENSING PP RIGIDO / FLESSIBILE"]
["PP91080110EA","AUMENTO PPs DN 80 M./110 F. ECCENTRICO Conf. 2 Pz",null,"EUR",86.53,null,0]
["PP91080125","AUMENTO PPs DN 80 M./125 F.","PZ","EUR",120.5,null,0,10,"AN CONDENSING PP RIGIDO / FLESSIBILE"]
["PP91080125A","AUMENTO PPs DN 80 M./125 F. Conf. 2 Pz",null,"EUR",114.43,null,0]
["PP91080125E","AUMENTO PPs DN 80 M./125 F. ECCENTRICO","PZ","EUR",143.19,null,0,10,"AN CONDENSING PP RIGIDO / FLESSIBILE"]
["PP91080125EA","AUMENTO PPs DN 80 M./125 F. ECCENTRICO Conf. 2 Pz",null,"EUR",136.04,null,0]
["PP91080160","AUMENTO PPs DN 80 M./160 F.","PZ","EUR",72.14,null,0,10,"AN CONDENSING PP RIGIDO / FLESSIBILE"]
["PP91080160E","AUMENTO PPs DN 80 M./160 F. ECCENTRICO","PZ","EUR",72.14,null,0,10,"AN CONDENSING PP RIGIDO / FLESSIBILE"]
["PP91080200","AUMENTO PPs DN 80 M./200 F.","PZ","EUR",91.04,null,0,10,"AN CONDENSING PP RIGIDO / FLESSIBILE"]
["PP91080200E","AUMENTO PPs DN 80 M./200 F. ECCENTRICO","PZ","EUR",91.04,null,0,10,"AN CONDENSING PP RIGIDO / FLESSIBILE"]
["PP91100110","AUMENTO PPs DN100 M./110 F.","PZ","EUR",76.05,null,0,10,"AN CONDENSING PP RIGIDO / FLESSIBILE"]
["PP91100110A","AUMENTO PPs DN 100 M./110 F. Conf. 2 Pz",null,"EUR",68.46,null,0]
["PP91100110E","AUMENTO PPs DN 100 M./110 F. ECCENTRICO","PZ","EUR",133.08,null,0,10,"AN CONDENSING PP RIGIDO / FLESSIBILE"]
["PP91100110EA","AUMENTO PPs DN 100 M./110 F. ECCENTRICO Conf. 2 Pz",null,"EUR",119.76,null,0]
["PP91100125","AUMENTO PPs DN100 M./125 F.","PZ","EUR",65.08,null,0,10,"AN CONDENSING PP RIGIDO / FLESSIBILE"]
["PP91100125E","AUMENTO PPs DN 100 M./125 F. ECCENTRICO","PZ","EUR",143.19,null,0,10,"AN CONDENSING PP RIGIDO / FLESSIBILE"]
["PP91100125EA","AUMENTO PPs DN 100 M./125 F. ECCENTRICO Conf. 2 Pz",null,"EUR",136.04,null,0]
["PP91100160","AUMENTO PPs DN 100 M./160 F.","PZ","EUR",74.16,null,0,10,"AN CONDENSING PP RIGIDO / FLESSIBILE"]
["PP91100160E","AUMENTO PPs DN 100 M./160 F. ECCENTRICO","PZ","EUR",74.16,null,0,10,"AN CONDENSING PP RIGIDO / FLESSIBILE"]
["PP91100200","AUMENTO PPs DN 100 M./200 F.","PZ","EUR",92.89,null,0,10,"AN CONDENSING PP RIGIDO / FLESSIBILE"]
["PP91110125","AUMENTO PPs DN 110 M./125 F.","PZ","EUR",62.78,null,0,10,"AN CONDENSING PP RIGIDO / FLESSIBILE"]
["PP91110160E","AUMENTO PPs DN 110 M./160 F. ECCENTRICO","PZ","EUR",122.5,null,0,10,"AN CONDENSING PP RIGIDO / FLESSIBILE"]
["PP91125160","AUMENTO PPs DN125 M./160 F.","PZ","EUR",124.26,null,0,10,"AN CONDENSING PP RIGIDO / FLESSIBILE"]
["PP91125160A","AUMENTO PPs DN 125 M./160 F. Conf. 2 Pz",null,"EUR",118.03,null,0]
["PP91125160E","AUMENTO PPs DN 125 M./160 F. ECCENTRICO","PZ","EUR",185.19,null,0,10,"AN CONDENSING PP RIGIDO / FLESSIBILE"]
["PP91125160EA","AUMENTO PPs DN 125 M./160 F. ECCENTRICO Conf. 2 Pz",null,"EUR",175.93,null,0]
["PP91125200","AUMENTO PPs DN 125 M./200 F.","PZ","EUR",74.68,null,0,10,"AN CONDENSING PP RIGIDO / FLESSIBILE"]
["PP91125200E","AUMENTO PPs DN 125 M./200 F. ECCENTRICO","PZ","EUR",93.39,null,0,10,"AN CONDENSING PP RIGIDO / FLESSIBILE"]
["PP91160200","AUMENTO PPs DN160 M./200 F.","PZ","EUR",160.47,null,0,10,"AN CONDENSING PP RIGIDO / FLESSIBILE"]
["PP91160200A","AUMENTO PPs DN 160 M./200 F. Conf. 2 Pz",null,"EUR",152.43,null,0]
["PP91160200E","AUMENTO PPs DN 160 M./200 F. ECCENTRICO","PZ","EUR",239.35,null,0,10,"AN CONDENSING PP RIGIDO / FLESSIBILE"]
["PP91160200EA","AUMENTO PPs DN 160 M./200 F. ECCENTRICO Conf. 2 Pz",null,"EUR",227.36,null,0]
["PP91200250","AUMENTO PPs DN 200 M./250 F.","PZ","EUR",484.63,null,0,10,"AN CONDENSING PP RIGIDO / FLESSIBILE"]
["PP91200250A","AUMENTO PPs DN 200 M./250 F. Conf. 2 Pz",null,"EUR",460.41,null,0]
["PP91200250E","AUMENTO PPs DN 200M/250F ECCENTRICO","PZ","EUR",263.87,null,0,10,"AN CONDENSING PP RIGIDO / FLESSIBILE"]
["PP91200250EA","AUMENTO PPs DN 200 M./250 F. ECCENTRICO Conf. 2 Pz",null,"EUR",250.68,null,0]
["PP92060050","RIDUZIONE PPs 60 M./ 50 F. PPs","PZ","EUR",13.44,null,0,10,"AN CONDENSING PP RIGIDO / FLESSIBILE"]
["PP92060050S","RIDUZIONE PPs 60M./ 50F. A SCOMPARSA","PZ","EUR",26.3,null,0,10,"AN CONDENSING PP RIGIDO / FLESSIBILE"]
["PP92080050","RIDUZIONE PPs 80 M./ 50 F.","PZ","EUR",13.44,null,0,10,"AN CONDENSING PP RIGIDO / FLESSIBILE"]
["PP92080050S","RIDUZIONE PPs 80M./ 50F. A SCOMPARSA","PZ","EUR",25.13,null,0,10,"AN CONDENSING PP RIGIDO / FLESSIBILE"]
["PP92080060","RIDUZIONE PPs 80 M./ 60 F. PPs","PZ","EUR",13.44,null,0,10,"AN CONDENSING PP RIGIDO / FLESSIBILE"]
["PP92080060S","RIDUZIONE PPs 80M./ 60F. A SCOMPARSA","PZ","EUR",22.76,null,0,10,"AN CONDENSING PP RIGIDO / FLESSIBILE"]
["PP92100080","RIDUZIONE PPs 100 M./ 80 F. PPs","PZ","EUR",15.41,null,0,10,"AN CONDENSING PP RIGIDO / FLESSIBILE"]
["PP92110100","RIDUZIONE PPs 110 M./ 100 F.","PZ","EUR",76.05,null,0,10,"AN CONDENSING PP RIGIDO / FLESSIBILE"]
["PP92125100","RIDUZIONE PPs 125 M./ 100 F. PPs","PZ","EUR",100.36,null,0,10,"AN CONDENSING PP RIGIDO / FLESSIBILE"]
["PP92160100","RIDUZIONE PPs 160 M./ 100 F. PPs","PZ","EUR",103.51,null,0,10,"AN CONDENSING PP RIGIDO / FLESSIBILE"]
["PP92160125","RIDUZIONE PPs 160 M./ 125 F. PPs","PZ","EUR",124.26,null,0,10,"AN CONDENSING PP RIGIDO / FLESSIBILE"]
["PP92200160","RIDUZIONE PPs 200 M./ 160 F.","PZ","EUR",160.47,null,0,10,"AN CONDENSING PP RIGIDO / FLESSIBILE"]
["PP92200160E","RIDUZIONE PPs 200 M./ 160 F. ECCENTRICO","PZ","EUR",172.8,null,0,10,"AN CONDENSING PP RIGIDO / FLESSIBILE"]
["PP95000","TAPPO X PRELIEVO FUMI PPS","PZ","EUR",8.32,null,0,10,"AN CONDENSING PP RIGIDO / FLESSIBILE"]
["PP95050A","ELEM. PPs PRELIEVO FUMI DN50 Conf. 10 Pz.",null,"EUR",23.14,null,0,10,"AN CONDENSING PP RIGIDO / FLESSIBILE"]
["PP95060","ELEM. PPs PRELIEVO FUMI DN60","PZ","EUR",20.9,null,0,10,"AN CONDENSING PP RIGIDO / FLESSIBILE"]
["PP95060A","ELEM. PPs PRELIEVO FUMI DN60 Conf. 10 Pz",null,"EUR",18.8,null,0,10,"AN CONDENSING PP RIGIDO / FLESSIBILE"]
["PP95080","ELEM. PPs PRELIEVO FUMI DN80","PZ","EUR",21.69,null,0,10,"AN CONDENSING PP RIGIDO / FLESSIBILE"]
["PP95080A","ELEM. PPs PRELIEVO FUMI DN80 Conf. 10 Pz.",null,"EUR",19.5,null,0,10,"AN CONDENSING PP RIGIDO / FLESSIBILE"]
["PP95100","ELEM. PPs PRELIEVO FUMI DN100","PZ","EUR",28.25,null,0,10,"AN CONDENSING PP RIGIDO / FLESSIBILE"]
["PP95100A","ELEM. PPs PRELIEVO FUMI DN100 Conf. 7 Pz.",null,"EUR",25.42,null,0,10,"AN CONDENSING PP RIGIDO / FLESSIBILE"]
["PP95110","ELEM. PPs PRELIEVO FUMI  DN110","PZ","EUR",34.42,null,0,10,"AN CONDENSING PP RIGIDO / FLESSIBILE"]
["PP95125","ELEM. PPs PRELIEVO FUMI DN125","PZ","EUR",34.42,null,0,10,"AN CONDENSING PP RIGIDO / FLESSIBILE"]
["PP95125A","ELEM. PPs PRELIEVO FUMI DN125 Conf. 5 Pz.",null,"EUR",31,null,0,10,"AN CONDENSING PP RIGIDO / FLESSIBILE"]
["PP95160","ELEM. PPs PRELIEVO FUMI DN160","PZ","EUR",46.63,null,0,10,"AN CONDENSING PP RIGIDO / FLESSIBILE"]
["PP95160A","ELEM. PPs PRELIEVO FUMI DN160 Conf. 3 Pz.",null,"EUR",41.97,null,0,10,"AN CONDENSING PP RIGIDO / FLESSIBILE"]
["PP95200","ELEM. PPs PRELIEVO FUMI DN200","PZ","EUR",59.65,null,0,10,"AN CONDENSING PP RIGIDO / FLESSIBILE"]
["PP95250","ELEM. PPs PRELIEVO FUMI DN250","PZ","EUR",141.86,null,0,10,"AN CONDENSING PP RIGIDO / FLESSIBILE"]
["PP95315","ELEM. PPs PRELIEVO FUMI DN315","PZ","EUR",264.39,null,0,10,"AN CONDENSING PP RIGIDO / FLESSIBILE"]
["PP99000","PPs SIFONE SCARICO","PZ","EUR",11.94,null,0,10,"AN CONDENSING PP RIGIDO / FLESSIBILE"]
["PP990001","PPs SIFONE DN A SECCO ANTIODORE","PZ","EUR",52.92,null,0,10,"AN CONDENSING PP RIGIDO / FLESSIBILE"]
["PP990001A","PPs SIFONE A SECCO ANTIODORE Conf. 8 Pz",null,"EUR",54.17,null,0,10,"AN CONDENSING PP RIGIDO / FLESSIBILE"]
["PP99000A","PPs SIFONE SCARICO UNIV. Conf. 8 Pz.",null,"EUR",10.76,null,0]
["PPCLAPET080","PPs DN80 SERRANDA A CLAPET","PZ","EUR",107.46,null,0,10,"AN CONDENSING PP RIGIDO / FLESSIBILE"]
["PPCLAPET100","PPs DN100 SERRANDA A CLAPET","PZ","EUR",1194.62,null,0]
["PPCLAPET125","PPs DN125 SERRANDA A CLAPET","PZ","EUR",1286.52,null,0]
["PPCLAPET160","PPs DN160 SERRANDA A CLAPET","PZ","EUR",1470.81,null,0]
["PPCLAPET200","PPs DN200 SERRANDA A CLAPET","PZ","EUR",1562.19,null,0]
["PPE064060","KIT PER FLEX PPs DN60 DI COLLEGAMENTO FLEX/RIGIDO MASCHIO","PZ","EUR",22.04,null,0,10,"AN CONDENSING PP RIGIDO / FLESSIBILE"]
["PPE064060A","KIT PER FLEX PPs DN60 DI COLLEGAMENTO FLEX/RIGIDO MASCHIO (5 Pz)",null,"EUR",19.84,null,0,10,"AN CONDENSING PP RIGIDO / FLESSIBILE"]
["PPE064080","KIT PER FLEX PPs DN80 DI COLLEGAMENTO FLEX/RIGIDO MASCHIO","PZ","EUR",24.25,null,0,10,"AN CONDENSING PP RIGIDO / FLESSIBILE"]
["PPE064080A","KIT PER FLEX PPs DN80 DI COLLEGAMENTO FLEX/RIGIDO MASCHIO",null,"EUR",21.83,null,0,10,"AN CONDENSING PP RIGIDO / FLESSIBILE"]
["PPE064100","PPs KIT  DN100 FLEX/RIGIDO","PZ","EUR",31.92,null,0,10,"AN CONDENSING PP RIGIDO / FLESSIBILE"]
["PPE065050","GIUNTO PPs RIGIDO MASC. DN50","MT","EUR",14.22,null,0,10,"AN CONDENSING PP RIGIDO / FLESSIBILE"]
["PPE065060","KIT X FLEX PPs DN60 TUTTO FLEX N.1 GUARNIZIONE+N.1 RIDUZIONE +N.1 COLLARE X TUBO FLEX","PZ","EUR",14.22,null,0,10,"AN CONDENSING PP RIGIDO / FLESSIBILE"]
["PPE065060050","GIUNTO PPs DN 60 RIGIDO MASCHIO A FLEX DN 50","PZ","EUR",14.22,null,0,10,"AN CONDENSING PP RIGIDO / FLESSIBILE"]
["PPE065080","KIT X FLEX PPs DN80 TUTTO FLEX N.1 GUARNIZIONE+N.1 RIDUZIONE +N.1 COLLARE X TUBO FLEX","PZ","EUR",14.22,null,0,10,"AN CONDENSING PP RIGIDO / FLESSIBILE"]
["PPE065080050","GIUNTO PPs DN 80 RIGIDO MASCHIO A FLEX DN 50","PZ","EUR",14.22,null,0,10,"AN CONDENSING PP RIGIDO / FLESSIBILE"]
["PPE065080060","GIUNTO PPs DN 80 RIGIDO MASCHIO A FLEX DN 60","PZ","EUR",14.22,null,0]
["PPK030060","FASCETTA SICUREZZA VIS 5 cm DN 60 AISI 304 BA H.30 mm. PP/PP o PP/INOX","PZ","EUR",7.5,null,0,10,"AN CONDENSING PP RIGIDO / FLESSIBILE"]
["PPK030060A","FASCETTA SICUREZZA VIS 5 cm DN 60 AISI 304 BA H.30 mm. PP/PP o PP/INOX (5 Pz)",null,"EUR",6.75,null,0]
["PPK030080","FASCETTA SICUREZZA VIS 5 cm DN 80 AISI 304 BA H.30 mm. PP/PP o PP/INOX","PZ","EUR",7.5,null,0,10,"AN CONDENSING PP RIGIDO / FLESSIBILE"]
["PPK030080A","FASCETTA SICUREZZA VIS 5 cm DN 80 AISI 304 BA H.30 mm. PP/PP o PP/INOX (5 Pz)",null,"EUR",6.75,null,0]
["PPKIT","KIT PPs T90+SC. COND.+COLL. DIST.+COLL. MURO C/TASS.+ PIAST. FLEX E COLLARE DN 80","PZ","EUR",110.58,null,0,15,"AN FUMISTERIA"]
["PPKIT9","KIT PPs FLEX 9 m.+T90+SC. COND.+COLL. DIST.+COLL. MURO C/TASS.+ PIAST. FLEX E COLLARE DN 80","PZ","EUR",197.56,null,0,15,"AN FUMISTERIA"]
["PPL069050","PPs ADATTATORE POLYPROPYLENE  MASCHIO / FEMMINA DN50/50","PZ","EUR",17.54,null,0,10,"AN CONDENSING PP RIGIDO / FLESSIBILE"]
["PPL069060","PPs ADATTATORE MASCHIO / FEMMINA DN60/60","PZ","EUR",16.32,null,0,10,"AN CONDENSING PP RIGIDO / FLESSIBILE"]
["PPL069080","PPs ADATTATORE MASCHIO / FEMMINA DN80/80","PZ","EUR",20.5,null,0,10,"AN CONDENSING PP RIGIDO / FLESSIBILE"]
["PPL069100","PPs ADATTATORE MASCHIO / FEMMINA DN100/100","PZ","EUR",32.1,null,0,10,"AN CONDENSING PP RIGIDO / FLESSIBILE"]
["PPR064060","GIUNTO PLASTIC PPH RIGID. FEMMINA PPH  FLEX DN60","PZ","EUR",39.24,null,0,10,"AN CONDENSING PP RIGIDO / FLESSIBILE"]
["PPR064080","GIUNTO PLASTIC PPH RIGID. FEMMINA PPH  FLEX DN80","PZ","EUR",45.58,null,0,10,"AN CONDENSING PP RIGIDO / FLESSIBILE"]
["PPR064110","GIUNTO PLASTIC PPH RIGID. FEMMINA PPH  FLEX DN110","PZ","EUR",58.34,null,0,10,"AN CONDENSING PP RIGIDO / FLESSIBILE"]
["PPR064125","GIUNTO PLASTIC PPH RIGID. FEMMINA PPH  FLEX DN125","PZ","EUR",97.7,null,0,10,"AN CONDENSING PP RIGIDO / FLESSIBILE"]
["PPR064160","GIUNTO PLASTIC PPH RIGID. FEMMINA PPH  FLEX DN160","PZ","EUR",153.94,null,0,10,"AN CONDENSING PP RIGIDO / FLESSIBILE"]
["PPR064200","GIUNTO PLASTIC PPH RIGID. FEMMINA PPH  FLEX DN200","PZ","EUR",385.12,null,0,10,"AN CONDENSING PP RIGIDO / FLESSIBILE"]
["PPR065060","GIUNTO PLASTIC PPH RIGIDO MASC. PPH  FLEX DN60","PZ","EUR",25.38,null,0,10,"AN CONDENSING PP RIGIDO / FLESSIBILE"]
["PPR065080","GIUNTO PLASTIC PPH RIGIDO MASC. PPH  FLEX DN80","PZ","EUR",31.6,null,0,10,"AN CONDENSING PP RIGIDO / FLESSIBILE"]
["PPR065110","GIUNTO PLASTIC PPH RIGIDO MASC. PPH  FLEX DN110","PZ","EUR",40.78,null,0,10,"AN CONDENSING PP RIGIDO / FLESSIBILE"]
["PPR065125","GIUNTO PLASTIC PPH RIGIDO MASC. PPH  FLEX DN125","PZ","EUR",55.99,null,0,10,"AN CONDENSING PP RIGIDO / FLESSIBILE"]
["PPR065160","GIUNTO PLASTIC PPH RIGIDO MASC. PPH  FLEX DN160","PZ","EUR",86.49,null,0,10,"AN CONDENSING PP RIGIDO / FLESSIBILE"]
["PPR065200","GIUNTO PLASTIC PPH RIGIDO MASC. PPH  FLEX DN200","PZ","EUR",256.07,null,0,10,"AN CONDENSING PP RIGIDO / FLESSIBILE"]
["PPR067060","GIUNTO PPs -FLEX -FLEX DN60","PZ","EUR",42.63,null,0,10,"AN CONDENSING PP RIGIDO / FLESSIBILE"]
["PPR067080","GIUNTO PPs -FLEX -FLEX DN80","PZ","EUR",45.58,null,0,10,"AN CONDENSING PP RIGIDO / FLESSIBILE"]
["PPR067110","GIUNTO PPs -FLEX -FLEX DN110","PZ","EUR",94.68,null,0,10,"AN CONDENSING PP RIGIDO / FLESSIBILE"]
["PPR067125","GIUNTO PPs -FLEX -FLEX DN125","PZ","EUR",99.55,null,0,10,"AN CONDENSING PP RIGIDO / FLESSIBILE"]
["PPR067160","GIUNTO PPs -FLEX -FLEX DN160","PZ","EUR",182.89,null,0,10,"AN CONDENSING PP RIGIDO / FLESSIBILE"]
["PPR067200","GIUNTO PPs  FLEX-FLEX DN200","PZ","EUR",558.34,null,0,10,"AN CONDENSING PP RIGIDO / FLESSIBILE"]
["PQS150F","PIASTRA TAGLIAFUOCO SUP. ACCIAIO ZINCATO DN150","PZ","EUR",55.81,null,0,4,"AN PLUS INOX ACCESSORI MONOPARETE"]
["PQSI010130","PIASTRA DI FINITURA INOX REG 0-10Â° DN80 AISI 304 BA SP.0,8 mm","PZ","EUR",87.72,null,0]
["PZ1000PL30E","ACCUMULO TERMICO 1000 lt. ACCIAIO ZINCATO ACQUA REFRIGERATA PU RIGIDO + PVC  SP 30 mm PER ESTERNO","PZ","EUR",2738.88,null,0,30,"AN IDRO"]
["PZ1000PL30I","ACCUMULO TERMICO 1000 lt. ACCIAIO ZINCATO ACQUA REFRIGERATA PU RIGIDO + PVC  SP 30 mm PER INTERNO","PZ","EUR",2430.44,null,0,30,"AN IDRO"]
["PZ100PL30E","ACCUMULO TERMICO ZINCATO PER ACQUA REFRIGERATA 100 lt. PU RIGIDO + PVC SP 30 mm PER ESTERNO","PZ","EUR",810.53,null,0,30,"AN IDRO"]
["PZ100PL30I","ACCUMULO TERMICO ZINCATO PER ACQUA REFRIGERATA 100 lt. PU RIGIDO + PVC SP 30 mm PER INTERNO","PZ","EUR",651.67,null,0,30,"AN IDRO"]
["PZ1500PX20E","ACCUMULO TERMICO 1500 lt. ACCIAIO ZINCATO ACQUA REFRIGERATA PEXL+PVC  SP 20 mm PER ESTERNO","PZ","EUR",3894.96,null,0,30,"AN IDRO"]
["PZ1500PX20I","ACCUMULO TERMICO 1500 lt. ACCIAIO ZINCATO ACQUA REFRIGERATA PEXL+PVC  SP 20 mm PER INTERNO","PZ","EUR",3394.03,null,0,30,"AN IDRO"]
["PZ2000PX20E","ACCUMULO TERMICO 2000 lt. ACCIAIO ZINCATO ACQUA REFRIGERATA PEXL+PVC  SP 20 mm PER ESTERNO","PZ","EUR",4971.04,null,0,30,"AN IDRO"]
["PZ2000PX20I","ACCUMULO TERMICO 2000 lt. ACCIAIO ZINCATO ACQUA REFRIGERATA PEXL+PVC  SP 20 mm PER INTERNO","PZ","EUR",4252.11,null,0,30,"AN IDRO"]
["PZ200PL30E","ACCUMULO TERMICO 200 lt. ACCIAIO ZINCATO ACQUA REFRIGERATA PU RIGIDO + PVC  SP 30 mm PER ESTERNO","PZ","EUR",986.79,null,0,30,"AN IDRO"]
["PZ200PL30I","ACCUMULO TERMICO 200 lt. ACCIAIO ZINCATO ACQUA REFRIGERATA PU RIGIDO + PVC  SP 30 mm PER INTERNO","PZ","EUR",830.25,null,0,30,"AN IDRO"]
["PZ2500PX20E","ACCUMULO TERMICO 2500 lt. ACCIAIO ZINCATO ACQUA REFRIGERATA PEXL+PVC  SP 20 mm PER ESTERNO","PZ","EUR",6014.64,null,0,30,"AN IDRO"]
["PZ2500PX20I","ACCUMULO TERMICO 2500 lt. ACCIAIO ZINCATO ACQUA REFRIGERATA PEXL+PVC  SP 20 mm PER INTERNO","PZ","EUR",5121.78,null,0,30,"AN IDRO"]
["PZ3000PX20E","ACCUMULO TERMICO 3000 lt. ACCIAIO ZINCATO ACQUA REFRIGERATA PEXL+PVC  SP 20 mm PER ESTERNO","PZ","EUR",6560.79,null,0,30,"AN IDRO"]
["PZ3000PX20I","ACCUMULO TERMICO 3000 lt. ACCIAIO ZINCATO ACQUA REFRIGERATA PEXL+PVC  SP 20 mm PER INTERNO","PZ","EUR",5722.43,null,0,30,"AN IDRO"]
["PZ300PL30E","ACCUMULO TERMICO 300 lt. ACCIAIO ZINCATO ACQUA REFRIGERATA PU RIGIDO + PVC  SP 30 mm PER ESTERNO","PZ","EUR",1190.87,null,0,30,"AN IDRO"]
["PZ300PL30I","ACCUMULO TERMICO 300 lt. ACCIAIO ZINCATO ACQUA REFRIGERATA PU RIGIDO + PVC  SP 30 mm PER INTERNO","PZ","EUR",1001.86,null,0,30,"AN IDRO"]
["PZ4000PX20E","ACCUMULO TERMICO 4000 lt. ACCIAIO ZINCATO ACQUA REFRIGERATA PEXL+PVC  SP 20 mm PER ESTERNO","PZ","EUR",9056.17,null,0,30,"AN IDRO"]
["PZ4000PX20I","ACCUMULO TERMICO 4000 lt. ACCIAIO ZINCATO ACQUA REFRIGERATA PEXL+PVC  SP 20 mm PER INTERNO","PZ","EUR",7955.74,null,0,30,"AN IDRO"]
["PZ5000PX20E","ACCUMULO TERMICO 5000 lt. ACCIAIO ZINCATO ACQUA REFRIGERATA PEXL+PVC  SP 20 mm PER ESTERNO","PZ","EUR",10968.28,null,0,30,"AN IDRO"]
["PZ5000PX20I","ACCUMULO TERMICO 5000 lt. ACCIAIO ZINCATO ACQUA REFRIGERATA PEXL+PVC  SP 20 mm PER INTERNO","PZ","EUR",9856.26,null,0,30,"AN IDRO"]
["PZ500PL30E","ACCUMULO TERMICO 500 lt. ACCIAIO ZINCATO ACQUA REFRIGERATA PU RIGIDO + PVC  SP 30 mm PER ESTERNO","PZ","EUR",1603.67,null,0,30,"AN IDRO"]
["PZ500PL30I","ACCUMULO TERMICO 500 lt. ACCIAIO ZINCATO ACQUA REFRIGERATA PU RIGIDO + PVC  SP 30 mm PER INTERNO","PZ","EUR",1384.52,null,0,30,"AN IDRO"]
["PZ800PL30I","ACCUMULO TERMICO ZINCATO PER ACQUA REFRIGERATA 800 lt. PU RIGIDO + PVC SP 30 mm PER INTERNO","PZ","EUR",2112.72,null,0,30,"AN IDRO"]
["R030080","MONO FASCETTA SICUREZZA  DN 80 \"CP\"","PZ","EUR",10.19,null,0,3,"AN ISO25 INOX/RAME ACCESSORI ISOLATI"]
["R030100","MONO FASCETTA SICUREZZA DN 100 COPPERPLUS","PZ","EUR",9.31,null,0,12,"AN ISO ARIA INOX/INOX ACCESSORI ISOLATI"]
["R030120","MONO FASCETTA SICUREZZA DN 120 CP","PZ","EUR",9.41,null,0,12,"AN ISO ARIA INOX/INOX ACCESSORI ISOLATI"]
["R030125","MONO FASCETTA SICUREZZA DN 125 COPPER PLUS","PZ","EUR",7.33,null,0,12,"AN ISO ARIA INOX/INOX ACCESSORI ISOLATI"]
["R030160","MONO FASCETTA SICUREZZA DN 160 \"CP\"","PZ","EUR",7.74,null,0]
["R051100","FALDALE REGOLABILE 5/30 DN 100 CON BASE ALLUMINIO \"CP\" SP.0,5 mm","PZ","EUR",154.82,null,0,3,"AN ISO25 INOX/RAME ACCESSORI ISOLATI"]
["R051100P","FALDALE REGOLABILE 5/30 RAME DN 100 CON BASE IN PIOMBO SENZA/FASC ANTINTEMP","PZ","EUR",235.37,null,0,3,"AN ISO25 INOX/RAME ACCESSORI ISOLATI"]
["R051100PM","FALDALE RAME REGOLABILE 5/30  DN 100 CON BASE IN PIOMBO 1000x700 SENZA/FASC ANTINTEMP","PZ","EUR",258.69,null,0,3,"AN ISO25 INOX/RAME ACCESSORI ISOLATI"]
["R051120","FALDALE COPPERPLAST REGOLABILE 5/30 DN120 CP","PZ","EUR",180.52,null,0,3,"AN ISO25 INOX/RAME ACCESSORI ISOLATI"]
["R051120PM","FALDALE RAME REGOLABILE 5/30  DN 120 CON BASE IN PIOMBO 1000x700 SENZA/FASC ANTINTEMP","PZ","EUR",258.69,null,0,3,"AN ISO25 INOX/RAME ACCESSORI ISOLATI"]
["R051130","FALDALE COIB.RAME REGOLABILE 5/30 DN 80/130 CON BASE ALLUMINIO","PZ","EUR",176.37,null,0,3,"AN ISO25 INOX/RAME ACCESSORI ISOLATI"]
["R051130PM","FALDALE COIB.RAME REGOLABILE 5/30  DN 80/130 CON BASE IN PIOMBO 1000 x700 SENZA/FASC ANTINTEMP","PZ","EUR",273.67,null,0,3,"AN ISO25 INOX/RAME ACCESSORI ISOLATI"]
["R051150","FALDALE COIB.RAME REGOLABILE 5/30 DN 100/150 CON BASE ALLUMINIO","PZ","EUR",188.27,null,0,3,"AN ISO25 INOX/RAME ACCESSORI ISOLATI"]
["R051150PM","FALDALE COIB.RAME REGOLABILE 5/30  DN 100/150 CON BASE IN PIOMBO 1000 x700 SENZA/FASC ANTINTEMP","PZ","EUR",273.67,null,0,3,"AN ISO25 INOX/RAME ACCESSORI ISOLATI"]
["R051180","FALDALE COIB.RAME REGOLABILE 5/30 DN 130/180 CON BASE ALLUMINIO","PZ","EUR",231.08,null,0,3,"AN ISO25 INOX/RAME ACCESSORI ISOLATI"]
["R051180P","FALDALE COIB.RAME REGOLABILE 5/30 DN 130/180 CON BASE IN PIOMBO","PZ","EUR",301.04,null,0,3,"AN ISO25 INOX/RAME ACCESSORI ISOLATI"]
["R051180PM","FALDALE COIB.RAME REGOLABILE 5/30  DN 130/180 CON BASE IN PIOMBO 1000 x800 SENZA/FASC ANTINTEMP","PZ","EUR",301.04,null,0,3,"AN ISO25 INOX/RAME ACCESSORI ISOLATI"]
["R051200","FALDALE COIB.RAME REGOLABILE 5/30 DN 150/200 CON BASE ALLUMINIO","PZ","EUR",261.08,null,0,3,"AN ISO25 INOX/RAME ACCESSORI ISOLATI"]
["R051200P","FALDALE COIB.RAME REGOLABILE 5/30 DN 150/200 CON BASE IN PIOMBO","PZ","EUR",247.96,null,0,3,"AN ISO25 INOX/RAME ACCESSORI ISOLATI"]
["R051200PM","FALDALE COIB.RAME REGOLABILE 5/30  DN 150/200 CON BASE IN PIOMBO 1000 x800 SENZA/FASC ANTINTEMP","PZ","EUR",301.04,null,0,3,"AN ISO25 INOX/RAME ACCESSORI ISOLATI"]
["R051230","FALDALE COIB.RAME REGOLABILE 5/30 DN 180/230 CON BASE ALLUMINIO","PZ","EUR",278.38,null,0,3,"AN ISO25 INOX/RAME ACCESSORI ISOLATI"]
["R051230P","FALDALE COIB.RAME REGOLABILE 5/30 DN 180/230 CON BASE IN PIOMBO","PZ","EUR",355.77,null,0,3,"AN ISO25 INOX/RAME ACCESSORI ISOLATI"]
["R051230PM","FALDALE COIB.RAME REGOLABILE 5/30  DN 180/230 CON BASE IN PIOMBO 1000 x800 SENZA/FASC ANTINTEMP","PZ","EUR",355.77,null,0,3,"AN ISO25 INOX/RAME ACCESSORI ISOLATI"]
["R051250","FALDALE COIB.RAME REGOLABILE 5/30 DN 200/250 CON BASE ALLUMINIO","PZ","EUR",299.69,null,0,3,"AN ISO25 INOX/RAME ACCESSORI ISOLATI"]
["R051250P","FALDALE COIB.RAME REGOLABILE 5/30 DN 200/250 CON BASE IN PIOMBO","PZ","EUR",342.71,null,0,3,"AN ISO25 INOX/RAME ACCESSORI ISOLATI"]
["R051250PM","FALDALE COIB.RAME REGOLABILE 5/30  DN 200/250 CON BASE IN PIOMBO 1000 x800 SENZA/FASC ANTINTEMP","PZ","EUR",355.77,null,0,3,"AN ISO25 INOX/RAME ACCESSORI ISOLATI"]
["R051300","FALDALE COIB.RAME REGOLABILE 5/30 DN 250/300 CON BASE ALLUMINIO","PZ","EUR",301,null,0,3,"AN ISO25 INOX/RAME ACCESSORI ISOLATI"]
["R051300PM","FALDALE COIB.RAME REGOLABILE 5/30  DN 250/300 CON BASE IN PIOMBO 1100 x1000 SENZA/FASC ANTINTEMP","PZ","EUR",410.52,null,0,3,"AN ISO25 INOX/RAME ACCESSORI ISOLATI"]
["R051350","FALDALE COIB.RAME REGOLABILE 5/30 DN 300/350 CON BASE ALLUMINIO","PZ","EUR",422.3,null,0,3,"AN ISO25 INOX/RAME ACCESSORI ISOLATI"]
["R051350PM","FALDALE COIB.RAME REGOLABILE 5/30  DN 300/350 CON BASE IN PIOMBO 1100 x1000 SENZA/FASC ANTINTEMP","PZ","EUR",793.66,null,0,3,"AN ISO25 INOX/RAME ACCESSORI ISOLATI"]
["R051400","FALDALE COIB.RAME REGOLABILE 5/30 DN 350/400 CON BASE ALLUMINIO","PZ","EUR",427.87,null,0,3,"AN ISO25 INOX/RAME ACCESSORI ISOLATI"]
["R051400PM","FALDALE COIB.RAME REGOLABILE 5/30  DN 350/400 CON BASE IN PIOMBO 1100 x1000 SENZA/FASC ANTINTEMP","PZ","EUR",821.02,null,0,3,"AN ISO25 INOX/RAME ACCESSORI ISOLATI"]
["R051450","FALDALE COIB.RAME REGOLABILE 5/30 DN 400/450 CON BASE ALLUMINIO","PZ","EUR",506.09,null,0,3,"AN ISO25 INOX/RAME ACCESSORI ISOLATI"]
["R051500","FALDALE COIB.RAME REGOLABILE 5/30 DN 450/500 CON BASE ALLUMINIO","PZ","EUR",573.7,null,0,3,"AN ISO25 INOX/RAME ACCESSORI ISOLATI"]
["R053100","FALDALE COPPERPLAST PIANO DN100 CP","PZ","EUR",154.82,null,0,3,"AN ISO25 INOX/RAME ACCESSORI ISOLATI"]
["R053120","FALDALE COPPERPLAST PIANO DN120 CP","PZ","EUR",180.52,null,0,3,"AN ISO25 INOX/RAME ACCESSORI ISOLATI"]
["R053130","FALDALE COIB.RAME PIANO DN 80/130 CON BASE ALLUMINIO","PZ","EUR",176.37,null,0,3,"AN ISO25 INOX/RAME ACCESSORI ISOLATI"]
["R053150","FALDALE COIB.RAME PIANO DN 100/150 CON BASE ALLUMINIO","PZ","EUR",188.27,null,0,3,"AN ISO25 INOX/RAME ACCESSORI ISOLATI"]
["R053180","FALDALE COIB.RAME PIANO DN 130/180 CON BASE ALLUMINIO","PZ","EUR",231.08,null,0,3,"AN ISO25 INOX/RAME ACCESSORI ISOLATI"]
["R053200","FALDALE COIB.RAME PIANO DN 150/200 CON BASE ALLUMINIO","PZ","EUR",261.08,null,0,3,"AN ISO25 INOX/RAME ACCESSORI ISOLATI"]
["R053230","FALDALE COIB.RAME PIANO DN 180/230 CON BASE ALLUMINIO","PZ","EUR",278.38,null,0,3,"AN ISO25 INOX/RAME ACCESSORI ISOLATI"]
["R053250","FALDALE COIB.RAME PIANO DN 200/250 CON BASE ALLUMINIO","PZ","EUR",299.69,null,0,3,"AN ISO25 INOX/RAME ACCESSORI ISOLATI"]
["R053300","FALDALE COIB.RAME PIANO DN 250/300 CON BASE ALLUMINIO","PZ","EUR",301,null,0,3,"AN ISO25 INOX/RAME ACCESSORI ISOLATI"]
["R053350","FALDALE COIB.RAME PIANO DN 300/350 CON BASE ALLUMINIO","PZ","EUR",422.3,null,0,3,"AN ISO25 INOX/RAME ACCESSORI ISOLATI"]
["R053400","FALDALE COIB.RAME PIANO DN 350/400 CON BASE ALLUMINIO","PZ","EUR",427.87,null,0,3,"AN ISO25 INOX/RAME ACCESSORI ISOLATI"]
["R053450","FALDALE COIB.RAME PIANO DN 400/450 CON BASE ALLUMINIO","PZ","EUR",506.09,null,0,3,"AN ISO25 INOX/RAME ACCESSORI ISOLATI"]
["R053500","FALDALE COIB.RAME PIANO DN 450/500 CON BASE ALLUMINIO","PZ","EUR",573.7,null,0,3,"AN ISO25 INOX/RAME ACCESSORI ISOLATI"]
["R056100","FASCETTA ANTINTEMPERIE DN100 RAME H.100 mm.","PZ","EUR",54.69,null,0,3,"AN ISO25 INOX/RAME ACCESSORI ISOLATI"]
["R056120","FASCETTA ANTINTEMPERIE DN120 RAME H.100 mm.","PZ","EUR",58.94,null,0,3,"AN ISO25 INOX/RAME ACCESSORI ISOLATI"]
["R056125","FASCETTA ANTINTEMPERIE RAME H 100 MM DN125","PZ","EUR",76.18,null,0,3,"AN ISO25 INOX/RAME ACCESSORI ISOLATI"]
["R056130","COIB.RAME FASCETTA ANTINTEMPERIE DN 80/130 H.100 mm.","PZ","EUR",80.62,null,0,3,"AN ISO25 INOX/RAME ACCESSORI ISOLATI"]
["R056130T","COIB.RAME FASCETTA ANTINTEMPERIE DN 80/130 ATTRAVERSAMENTO TETTO DN EFFETTIVI 130/450","PZ","EUR",253.98,null,0,3,"AN ISO25 INOX/RAME ACCESSORI ISOLATI"]
["R056150","COIB.RAME FASCETTA ANTINTEMPERIE DN 100/150 H.100 mm.","PZ","EUR",90.73,null,0,3,"AN ISO25 INOX/RAME ACCESSORI ISOLATI"]
["R056150T","COIB.RAME FASCETTA ANTINTEMPERIE DN 100/150 ATTRAVERSAMENTO TETTO DN EFFETTIVI 150/450","PZ","EUR",266.8,null,0,3,"AN ISO25 INOX/RAME ACCESSORI ISOLATI"]
["R056180","COIB.RAME FASCETTA ANTINTEMPERIE DN 130/180 H.100 mm.","PZ","EUR",119.06,null,0,3,"AN ISO25 INOX/RAME ACCESSORI ISOLATI"]
["R056180T","COIB.RAME FASCETTA ANTINTEMPERIE DN 130/180 ATTRAVERSAMENTO TETTO DN EFFETTIVI 180/450","PZ","EUR",313.74,null,0,3,"AN ISO25 INOX/RAME ACCESSORI ISOLATI"]
["R056200","COIB.RAME FASCETTA ANTINTEMPERIE DN 150/200 H.100 mm.","PZ","EUR",128.85,null,0,3,"AN ISO25 INOX/RAME ACCESSORI ISOLATI"]
["R056200T","COIB.RAME FASCETTA ANTINTEMPERIE DN 150/200 ATTRAVERSAMENTO TETTO DN EFFETTIVI 200/500","PZ","EUR",361.95,null,0,3,"AN ISO25 INOX/RAME ACCESSORI ISOLATI"]
["R056230","COIB.RAME FASCETTA ANTINTEMPERIE DN 180/230 H.100 mm.","PZ","EUR",137.12,null,0,3,"AN ISO25 INOX/RAME ACCESSORI ISOLATI"]
["R056230T","COIB.RAME FASCETTA ANTINTEMPERIE DN 180/230 ATTRAVERSAMENTO TETTO DN EFFETTIVI 230/550","PZ","EUR",415.07,null,0,3,"AN ISO25 INOX/RAME ACCESSORI ISOLATI"]
["R056250","COIB.RAME FASCETTA ANTINTEMPERIE DN 200/250 H.100 mm.","PZ","EUR",149.01,null,0,3,"AN ISO25 INOX/RAME ACCESSORI ISOLATI"]
["R056250T","COIB.RAME FASCETTA ANTINTEMPERIE DN 200/250 ATTRAVERSAMENTO TETTO DN EFFETTIVI 250/550","PZ","EUR",477.42,null,0,3,"AN ISO25 INOX/RAME ACCESSORI ISOLATI"]
["R056300","COIB.RAME FASCETTA ANTINTEMPERIE DN 250/300 H.100 mm.","PZ","EUR",164.48,null,0,3,"AN ISO25 INOX/RAME ACCESSORI ISOLATI"]
["R056300T","COIB.RAME FASCETTA ANTINTEMPERIE DN 250/300 ATTRAVERSAMENTO TETTO DN EFFETTIVI 300/600","PZ","EUR",548.62,null,0,3,"AN ISO25 INOX/RAME ACCESSORI ISOLATI"]
["R056350","COIB.RAME FASCETTA ANTINTEMPERIE DN 300/350 H.100 mm.","PZ","EUR",209.27,null,0,3,"AN ISO25 INOX/RAME ACCESSORI ISOLATI"]
["R056350T","COIB.RAME FASCETTA ANTINTEMPERIE DN 300/350 ATTRAVERSAMENTO TETTO DN EFFETTIVI 350/650","PZ","EUR",632.56,null,0,3,"AN ISO25 INOX/RAME ACCESSORI ISOLATI"]
["R056400","COIB.RAME FASCETTA ANTINTEMPERIE DN 350/400 H.100 mm.","PZ","EUR",269.32,null,0,3,"AN ISO25 INOX/RAME ACCESSORI ISOLATI"]
["R057100","ROSONE COPRIMURO RAME DN100/190 (IN 2 PEZZI)","PZ","EUR",68.77,null,0,3,"AN ISO25 INOX/RAME ACCESSORI ISOLATI"]
["R057120","ROSONE COPRIMURO RAME DN120/210 (IN 2 PEZZI)","PZ","EUR",69.8,null,0,3,"AN ISO25 INOX/RAME ACCESSORI ISOLATI"]
["R057130","ROSONE COPRIMURO RAME DN130/220 (IN 2 PEZZI)","PZ","EUR",78.9,null,0,3,"AN ISO25 INOX/RAME ACCESSORI ISOLATI"]
["R057150","ROSONE COPRIMURO RAME DN150/240 (IN 2 PEZZI)","PZ","EUR",81.44,null,0,3,"AN ISO25 INOX/RAME ACCESSORI ISOLATI"]
["R057180","ROSONE COPRIMURO RAME DN180/270 (IN 2 PEZZI)","PZ","EUR",85.49,null,0,3,"AN ISO25 INOX/RAME ACCESSORI ISOLATI"]
["R057200","ROSONE COPRIMURO RAME DN200/290 (IN 2 PEZZI)","PZ","EUR",88.35,null,0,3,"AN ISO25 INOX/RAME ACCESSORI ISOLATI"]
["R057230","ROSONE COPRIMURO RAME DN230/320 (IN 2 PEZZI)","PZ","EUR",92.91,null,0,3,"AN ISO25 INOX/RAME ACCESSORI ISOLATI"]
["R057250","ROSONE COPRIMURO RAME DN250/340 (IN 2 PEZZI)","PZ","EUR",96.15,null,0,3,"AN ISO25 INOX/RAME ACCESSORI ISOLATI"]
["R057300","ROSONE COPRIMURO RAME DN300/390 (IN 2 PEZZI)","PZ","EUR",104.82,null,0,3,"AN ISO25 INOX/RAME ACCESSORI ISOLATI"]
["R057350","ROSONE COPRIMURO RAME DN350/440 (IN 2 PEZZI)","PZ","EUR",114.37,null,0,3,"AN ISO25 INOX/RAME ACCESSORI ISOLATI"]
["R057400","ROSONE COPRIMURO RAME DN400/490 (IN 2 PEZZI)","PZ","EUR",124.82,null,0,3,"AN ISO25 INOX/RAME ACCESSORI ISOLATI"]
["R057450","ROSONE COPRIMURO RAME DN450/540 (IN 2 PEZZI)","PZ","EUR",136.12,null,0,3,"AN ISO25 INOX/RAME ACCESSORI ISOLATI"]
["R057500","ROSONE COPRIMURO RAME DN500/590 (IN 2 PEZZI)","PZ","EUR",148.31,null,0,3,"AN ISO25 INOX/RAME ACCESSORI ISOLATI"]
["R058100","ROSONE COPRIMURO REGOLABILE 5/30 DN100/190 RAME (IN 2 PEZZI)","PZ","EUR",69.75,null,0,3,"AN ISO25 INOX/RAME ACCESSORI ISOLATI"]
["R058120","ROSONE COPRIMURO REGOLABILE 5/30 DN120/210 RAME (IN 2 PEZZI)","PZ","EUR",70.89,null,0,3,"AN ISO25 INOX/RAME ACCESSORI ISOLATI"]
["R058130","ROSONE COPRIMURO REGOLABILE 5/30 DN130/220 RAME (IN 2 PEZZI)","PZ","EUR",81.3,null,0,3,"AN ISO25 INOX/RAME ACCESSORI ISOLATI"]
["R058150","ROSONE COPRIMURO REGOLABILE 5/30 DN150/240 RAME (IN 2 PEZZI)","PZ","EUR",83.99,null,0,3,"AN ISO25 INOX/RAME ACCESSORI ISOLATI"]
["R058180","ROSONE COPRIMURO REGOLABILE 5/30 DN180/270 RAME (IN 2 PEZZI)","PZ","EUR",88.24,null,0,3,"AN ISO25 INOX/RAME ACCESSORI ISOLATI"]
["R058200","ROSONE COPRIMURO REGOLABILE 5/30 DN200/290 RAME (IN 2 PEZZI)","PZ","EUR",91.27,null,0,3,"AN ISO25 INOX/RAME ACCESSORI ISOLATI"]
["R058230","ROSONE COPRIMURO REGOLABILE 5/30 DN230/320 RAME (IN 2 PEZZI)","PZ","EUR",96.07,null,0]
["R058250","ROSONE COPRIMURO REGOLABILE 5/30 DN250/340 RAME (IN 2 PEZZI)","PZ","EUR",99.44,null,0]
["R058300","ROSONE COPRIMURO REGOLABILE 5/30 DN300/390 RAME (IN 2 PEZZI)","PZ","EUR",108.46,null,0]
["R058350","ROSONE COPRIMURO REGOLABILE 5/30 DN350/440 RAME (IN 2 PEZZI)","PZ","EUR",118.37,null,0,3,"AN ISO25 INOX/RAME ACCESSORI ISOLATI"]
["R058400","ROSONE COPRIMURO REGOLABILE 5/30 DN400/490 RAME (IN 2 PEZZI)","PZ","EUR",129.16,null,0,3,"AN ISO25 INOX/RAME ACCESSORI ISOLATI"]
["R058450","ROSONE COPRIMURO REGOLABILE 5/30 DN4550/540 RAME (IN 2 PEZZI)","PZ","EUR",140.82,null,0]
["R058500","ROSONE COPRIMURO REGOLABILE 5/30 DN500/590 RAME (IN 2 PEZZI)","PZ","EUR",153.36,null,0]
["R083130","COIB.RAME FASCETTA SICUREZZA DN 80/130 H.30 mm.","PZ","EUR",17.7,null,0,3,"AN ISO25 INOX/RAME ACCESSORI ISOLATI"]
["R083150","COIB.RAME FASCETTA SICUREZZA DN 100/150 H.30 mm.","PZ","EUR",18.17,null,0,3,"AN ISO25 INOX/RAME ACCESSORI ISOLATI"]
["R083180","COIB.RAME FASCETTA SICUREZZA DN 130/180 H.30 mm.","PZ","EUR",18.86,null,0,3,"AN ISO25 INOX/RAME ACCESSORI ISOLATI"]
["R083200","COIB.RAME FASCETTA SICUREZZA DN 150/200 H.30 mm.","PZ","EUR",19.36,null,0,3,"AN ISO25 INOX/RAME ACCESSORI ISOLATI"]
["R083230","COIB.RAME FASCETTA SICUREZZA DN 180/230 H.30 mm.","PZ","EUR",19.95,null,0,3,"AN ISO25 INOX/RAME ACCESSORI ISOLATI"]
["R083250","COIB.RAME FASCETTA SICUREZZA DN 200/250 H.30 mm.","PZ","EUR",21.01,null,0,3,"AN ISO25 INOX/RAME ACCESSORI ISOLATI"]
["R083300","COIB.RAME FASCETTA SICUREZZA DN 250/300 H.30 mm.","PZ","EUR",22.41,null,0,3,"AN ISO25 INOX/RAME ACCESSORI ISOLATI"]
["R083350","COIB.RAME FASCETTA SICUREZZA DN 300/350 H.42 mm.","PZ","EUR",24.12,null,0,3,"AN ISO25 INOX/RAME ACCESSORI ISOLATI"]
["R083400","COIB.RAME FASCETTA SICUREZZA DN 350/400 H.42 mm.","PZ","EUR",25.89,null,0,3,"AN ISO25 INOX/RAME ACCESSORI ISOLATI"]
["R088080","MONO TAPPO RAME DN80 C.GRIGLIA COMPENS.","PZ","EUR",113.18,null,0,3,"AN ISO25 INOX/RAME ACCESSORI ISOLATI"]
["R090130","COIB.RAME COLL. X CAVI TIRANTI DN 80/130","PZ","EUR",44.61,null,0,3,"AN ISO25 INOX/RAME ACCESSORI ISOLATI"]
["R090150","COIB.RAME COLL. X CAVI TIRANTI DN 100/150","PZ","EUR",54.38,null,0,3,"AN ISO25 INOX/RAME ACCESSORI ISOLATI"]
["R090180","COIB.RAME COLL. X CAVI TIRANTI DN 130/180","PZ","EUR",62.05,null,0,3,"AN ISO25 INOX/RAME ACCESSORI ISOLATI"]
["R090200","COIB.RAME COLL. X CAVI TIRANTI DN 150/200","PZ","EUR",68.27,null,0,3,"AN ISO25 INOX/RAME ACCESSORI ISOLATI"]
["R090230","COIB.RAME COLL. X CAVI TIRANTI DN 180/230","PZ","EUR",71.18,null,0,3,"AN ISO25 INOX/RAME ACCESSORI ISOLATI"]
["R090250","COIB.RAME COLL. X CAVI TIRANTI DN 200/250","PZ","EUR",75.39,null,0,3,"AN ISO25 INOX/RAME ACCESSORI ISOLATI"]
["R090300","COIB.RAME COLL. X CAVI TIRANTI DN 250/300","PZ","EUR",82.33,null,0,3,"AN ISO25 INOX/RAME ACCESSORI ISOLATI"]
["R090350","COIB.RAME COLL. X CAVI TIRANTI DN 300/350","PZ","EUR",101.82,null,0,3,"AN ISO25 INOX/RAME ACCESSORI ISOLATI"]
["R0930001","DIST. X COLLARE MURO LUNG.230 SP.2 mm PIEGATI CON BULLONE 230 RAME","PZ","EUR",107.48,null,0,3,"AN ISO25 INOX/RAME ACCESSORI ISOLATI"]
["R0930002","COPPIA DIST. X COLLARE MURO RAME L.480 mm. SP.2 mm","PZ","EUR",134.35,null,0,3,"AN ISO25 INOX/RAME ACCESSORI ISOLATI"]
["R0930004","COPPIA DIST. X COLLARE MURO RAME L.200 mm.","PZ","EUR",20.81,null,0,3,"AN ISO25 INOX/RAME ACCESSORI ISOLATI"]
["R094100A","COLL.FISSA TUBO C. TASSELLO DN100 COPPERPLUS","PZ","EUR",29.05,null,0,3,"AN ISO25 INOX/RAME ACCESSORI ISOLATI"]
["R094100F","COLLARE A MURO DN100 RAME","PZ","EUR",39.52,null,0,3,"AN ISO25 INOX/RAME ACCESSORI ISOLATI"]
["R094120F","COLLARE A MURO DN120 RAME","PZ","EUR",41.93,null,0,3,"AN ISO25 INOX/RAME ACCESSORI ISOLATI"]
["R094125","COLLARE A MURO DN 125 COPPERPLUS","PZ","EUR",43.66,null,0,3,"AN ISO25 INOX/RAME ACCESSORI ISOLATI"]
["R094130","COIB.RAME COLLARE A MURO DN 80/130 SP.2 mm REGOLABILE H.40 mm.","PZ","EUR",48.58,null,0,3,"AN ISO25 INOX/RAME ACCESSORI ISOLATI"]
["R094150","COIB.RAME COLLARE A MURO DN 100/150 SP.2 mm REGOLABILE H.40 mm.","PZ","EUR",59.14,null,0,3,"AN ISO25 INOX/RAME ACCESSORI ISOLATI"]
["R094160","COLLARE A MURO DN 160 RAME","PZ","EUR",50.5,null,0]
["R094180","COIB.RAME COLLARE A MURO DN 130/180 SP.2 mm REGOLABILE H.40 mm.","PZ","EUR",67.48,null,0,3,"AN ISO25 INOX/RAME ACCESSORI ISOLATI"]
["R094200","COIB.RAME COLLARE A MURO DN 150/200 SP.2 mm REGOLABILE H.40 mm.","PZ","EUR",74.21,null,0,3,"AN ISO25 INOX/RAME ACCESSORI ISOLATI"]
["R094230","COIB.RAME COLLARE A MURO DN 180/230 SP.2 mm REGOLABILE H.40 mm.","PZ","EUR",77.32,null,0,3,"AN ISO25 INOX/RAME ACCESSORI ISOLATI"]
["R094250","COIB.RAME COLLARE A MURO DN 200/250 SP.2 mm REGOLABILE H.40 mm.","PZ","EUR",81.95,null,0,3,"AN ISO25 INOX/RAME ACCESSORI ISOLATI"]
["R094300","COIB.RAME COLLARE A MURO DN 250/300 SP.2 mm REGOLABILE H.40 mm.","PZ","EUR",89.54,null,0,3,"AN ISO25 INOX/RAME ACCESSORI ISOLATI"]
["R094350","COIB.RAME COLLARE A MURO DN 300/350 SP.2 mm REGOLABILE H.40 mm.","PZ","EUR",110.61,null,0,3,"AN ISO25 INOX/RAME ACCESSORI ISOLATI"]
["R094400","COIB.RAME COLLARE A MURO DN 350/400 SP.3 mm H.100 mm.","PZ","EUR",241.05,null,0,3,"AN ISO25 INOX/RAME ACCESSORI ISOLATI"]
["R1001080","TUBO COIB.ARIA 1 m. DN 80/100 AISI 316L BA COPPERPLUS SP.0,4 mm","PZ","EUR",146.1,null,0,25,"AN ISOARIA INOX/INOX ELEMENTI LINEARI ISOLATI"]
["R1002080","TUBO COIB.ARIA 0,50 m. DN 80/100 AISI 316L BA COPPERPLUS SP.0,4 mm","PZ","EUR",78.27,null,0,25,"AN ISOARIA INOX/INOX ELEMENTI LINEARI ISOLATI"]
["R1005080","TUBO COIB.ARIA 0,25 m. DN 80/100 AISI 316L BA\"CP\" SP.0,4 mm","PZ","EUR",98.6,null,0,25,"AN ISOARIA INOX/INOX ELEMENTI LINEARI ISOLATI"]
["R1017080","CURVA COIB.ARIA 45Â° DN 80/100 AISI 316L BA SP.0,4 mm - \"CP\"","PZ","EUR",144.84,null,0,12,"AN ISO ARIA INOX/INOX ACCESSORI ISOLATI"]
["R1022080","RACC.\"T\" COIB.ARIA 90Â° DN 80/100 AISI 316L BA SP.0,4 mm \"CP\" USC.DN 80 MONO","PZ","EUR",191.25,null,0,12,"AN ISO ARIA INOX/INOX ACCESSORI ISOLATI"]
["R1029080","COIB.ARIA SCARICO CONDENSA DN 80/100 AISI 316L BA COPPER PLUS","PZ","EUR",70.85,null,0,12,"AN ISO ARIA INOX/INOX ACCESSORI ISOLATI"]
["R1036080","TERMINALE COIB.ARIA ANTINTEMPERIE DN 80/100 AISI 316L BA SP.0,4 mm COPPER PLUS","PZ","EUR",245.81,null,0,12,"AN ISO ARIA INOX/INOX ACCESSORI ISOLATI"]
["R1036100","TERMINALE COIB.ARIA ANTINTEMPERIE DN 100/120 AISI 316L BA SP.0,4 mm COPPER PLUS","PZ","EUR",271.33,null,0,12,"AN ISO ARIA INOX/INOX ACCESSORI ISOLATI"]
["R1037080","TERMINALE COIB.ARIA CINESE DN 80/100 AISI 316L BA SP.0,4 mm COPPERPLUS","PZ","EUR",232.89,null,0,12,"AN ISO ARIA INOX/INOX ACCESSORI ISOLATI"]
["R1037100","TERMINALE COIB.ARIA CINESE DN 100/120 AISI 316L BA SP.0,4 mm COPPERPLUS","PZ","EUR",257.07,null,0,12,"AN ISO ARIA INOX/INOX ACCESSORI ISOLATI"]
["R1038080","TERMINALE COIB.ARIA TRONCO CONICO DN 80/100 AISI 316L BA SP.0,4 mm COPPER PLUS","PZ","EUR",138.16,null,0,12,"AN ISO ARIA INOX/INOX ACCESSORI ISOLATI"]
["R1038100","TERMINALE COIB.ARIA TRONCO CONICO DN 100/120 AISI 316L BA SP.0,4 mm COPPER PLUS","PZ","EUR",139.61,null,0,12,"AN ISO ARIA INOX/INOX ACCESSORI ISOLATI"]
["R10820801","PIASTRA COIB.ARIA INTERMEDIA INOX COPPERPLUS DN 80/100","PZ","EUR",127.4,null,0,25,"AN ISOARIA INOX/INOX ELEMENTI LINEARI ISOLATI"]
["R2501080","TUBO COIB.RAME 1 m. DN 80/130 AISI 316L BA SP.0,4 mm","PZ","EUR",169.81,null,0,23,"AN ISO25 INOX/RAME ELEMENTI LINEARI ISOLATI"]
["R2501100","TUBO COIB.RAME 1 m. DN 100/150 AISI 316L BA SP.0,4 mm","PZ","EUR",197.41,null,0,23,"AN ISO25 INOX/RAME ELEMENTI LINEARI ISOLATI"]
["R2501130","TUBO COIB.RAME 1 m. DN 130/180 AISI 316L BA SP.0,4 mm","PZ","EUR",234.22,null,0,23,"AN ISO25 INOX/RAME ELEMENTI LINEARI ISOLATI"]
["R2501150","TUBO COIB.RAME 1 m. DN 150/200 AISI 316L BA SP.0,4 mm","PZ","EUR",260.98,null,0,23,"AN ISO25 INOX/RAME ELEMENTI LINEARI ISOLATI"]
["R2501180","TUBO COIB.RAME 1 m. DN 180/230 AISI 316L BA SP.0,4 mm","PZ","EUR",298.44,null,0,23,"AN ISO25 INOX/RAME ELEMENTI LINEARI ISOLATI"]
["R2501200","TUBO COIB.RAME 1 m. DN 200/250 AISI 316L BA SP.0,4 mm","PZ","EUR",327.25,null,0,23,"AN ISO25 INOX/RAME ELEMENTI LINEARI ISOLATI"]
["R2501250","TUBO COIB.RAME 1 m. DN 250/300 AISI 316L BA SP.0,5 mm","PZ","EUR",393.61,null,0,23,"AN ISO25 INOX/RAME ELEMENTI LINEARI ISOLATI"]
["R2501300","TUBO COIB.RAME 1 m. DN 300/350 AISI 316L BA SP.0,5 mm","PZ","EUR",458.65,null,0,23,"AN ISO25 INOX/RAME ELEMENTI LINEARI ISOLATI"]
["R2502080","TUBO COIB.RAME 0,50 m. DN 80/130 AISI 316L BA SP.0,4 mm","PZ","EUR",102.92,null,0,23,"AN ISO25 INOX/RAME ELEMENTI LINEARI ISOLATI"]
["R2502100","TUBO COIB.RAME 0,50 m. DN 100/150 AISI 316L BA SP.0,4 mm","PZ","EUR",116.45,null,0,23,"AN ISO25 INOX/RAME ELEMENTI LINEARI ISOLATI"]
["R2502130","TUBO COIB.RAME 0,50 m. DN 130/180 AISI 316L BA SP.0,4 mm","PZ","EUR",137.45,null,0,23,"AN ISO25 INOX/RAME ELEMENTI LINEARI ISOLATI"]
["R2502150","TUBO COIB.RAME 0,50 m. DN 150/200 AISI 316L BA SP.0,4 mm","PZ","EUR",151.78,null,0,23,"AN ISO25 INOX/RAME ELEMENTI LINEARI ISOLATI"]
["R2502180","TUBO COIB.RAME 0,50 m. DN 180/230 AISI 316L BA SP.0,4 mm","PZ","EUR",169.68,null,0,23,"AN ISO25 INOX/RAME ELEMENTI LINEARI ISOLATI"]
["R2502200","TUBO COIB.RAME 0,50 m. DN 200/250 AISI 316L BA SP.0,4 mm","PZ","EUR",186.66,null,0,23,"AN ISO25 INOX/RAME ELEMENTI LINEARI ISOLATI"]
["R2502250","TUBO COIB.RAME 0,50 m. DN 250/300 AISI 316L BA SP.0,5 mm","PZ","EUR",223.84,null,0,23,"AN ISO25 INOX/RAME ELEMENTI LINEARI ISOLATI"]
["R2502300","TUBO COIB.RAME 0,50 m. DN 300/350 AISI 316L BA SP.0,5 mm","PZ","EUR",259.68,null,0,23,"AN ISO25 INOX/RAME ELEMENTI LINEARI ISOLATI"]
["R2503080","TUBO COIB.RAME 0,33 m. DN 80/130 AISI 316L BA SP.0,4 mm","PZ","EUR",76.24,null,0,23,"AN ISO25 INOX/RAME ELEMENTI LINEARI ISOLATI"]
["R2503100","TUBO COIB.RAME 0,33 m. DN 100/150 INOX AISI 316L BA SP.0,4 mm","PZ","EUR",84.49,null,0,23,"AN ISO25 INOX/RAME ELEMENTI LINEARI ISOLATI"]
["R2503130","TUBO COIB.RAME 0,33 m. DN 130/180 AISI 316L BA SP.0,4 mm","PZ","EUR",98.25,null,0,23,"AN ISO25 INOX/RAME ELEMENTI LINEARI ISOLATI"]
["R2503150","TUBO COIB.RAME 0,33 m. DN 150/200 AISI 316L BA SP.0,4 mm","PZ","EUR",108.09,null,0,23,"AN ISO25 INOX/RAME ELEMENTI LINEARI ISOLATI"]
["R2503180","TUBO COIB.RAME 0,33 m. DN 180/230 AISI 316L BA SP.0,4 mm","PZ","EUR",120.29,null,0,23,"AN ISO25 INOX/RAME ELEMENTI LINEARI ISOLATI"]
["R2503200","TUBO COIB.RAME 0,33 m. DN 200/250 AISI 316L BA SP.0,4 mm","PZ","EUR",133.83,null,0,23,"AN ISO25 INOX/RAME ELEMENTI LINEARI ISOLATI"]
["R2503250","TUBO COIB.RAME 0,33 m. DN 250/300 AISI 316L BA SP.0,5 mm","PZ","EUR",156.05,null,0,23,"AN ISO25 INOX/RAME ELEMENTI LINEARI ISOLATI"]
["R2503300","TUBO COIB.RAME 0,33 m. DN 300/350 AISI 316 BA SP.0,5 mm","PZ","EUR",178.15,null,0,23,"AN ISO25 INOX/RAME ELEMENTI LINEARI ISOLATI"]
["R2505080","TUBO COIB.RAME 0,25 m. DN 80/130 AISI 316L BA SP.0,4 mm","PZ","EUR",76.24,null,0,23,"AN ISO25 INOX/RAME ELEMENTI LINEARI ISOLATI"]
["R2505100","TUBO COIB.RAME 0,25 m. DN 100/150 AISI 316L BA SP.0,4 mm","PZ","EUR",84.49,null,0,23,"AN ISO25 INOX/RAME ELEMENTI LINEARI ISOLATI"]
["R2505130","TUBO COIB.RAME 0,25 m. DN 130/180 AISI 316L BA SP.0,4 mm","PZ","EUR",98.25,null,0,23,"AN ISO25 INOX/RAME ELEMENTI LINEARI ISOLATI"]
["R2505150","TUBO COIB.RAME 0,25 m. DN 150/200 AISI 316L BA SP.0,4 mm","PZ","EUR",108.09,null,0,23,"AN ISO25 INOX/RAME ELEMENTI LINEARI ISOLATI"]
["R2505180","TUBO COIB.RAME 0,25 m. DN 180/230 AISI 316L BA SP.0,4 mm","PZ","EUR",120.29,null,0,23,"AN ISO25 INOX/RAME ELEMENTI LINEARI ISOLATI"]
["R2505200","TUBO COIB.RAME 0,25 m. DN 200/250 AISI 316L BA SP.0,4 mm","PZ","EUR",133.83,null,0,23,"AN ISO25 INOX/RAME ELEMENTI LINEARI ISOLATI"]
["R2505250","TUBO COIB.RAME 0,25 m. DN 250/300 AISI 316L BA SP.0,5 mm","PZ","EUR",156.05,null,0,23,"AN ISO25 INOX/RAME ELEMENTI LINEARI ISOLATI"]
["R2505300","TUBO COIB.RAME 0,25 m. DN 300/350 AISI 316L BA SP.0,5 mm","PZ","EUR",178.15,null,0,23,"AN ISO25 INOX/RAME ELEMENTI LINEARI ISOLATI"]
["R2509080","ELEM. COIB.RAME TELESCOPICO DN 80/130 AISI 316L BA SP.0,4 mm","PZ","EUR",149.84,null,0,3,"AN ISO25 INOX/RAME ACCESSORI ISOLATI"]
["R2509100","ELEM. COIB.RAME TELESCOPICO DN 100/150 AISI 316L BA SP.0,4 mm","PZ","EUR",166.27,null,0,3,"AN ISO25 INOX/RAME ACCESSORI ISOLATI"]
["R2509130","ELEM. COIB.RAME TELESCOPICO DN 130/180 AISI 316L BA SP.0,4 mm","PZ","EUR",180.95,null,0,3,"AN ISO25 INOX/RAME ACCESSORI ISOLATI"]
["R2509150","ELEM. COIB.RAME TELESCOPICO DN 150/200 AISI 316L BA SP.0,4 mm","PZ","EUR",197.31,null,0,3,"AN ISO25 INOX/RAME ACCESSORI ISOLATI"]
["R2509180","ELEM. COIB.RAME TELESCOPICO DN 180/230 AISI 316L BA SP.0,4 mm","PZ","EUR",230.36,null,0,3,"AN ISO25 INOX/RAME ACCESSORI ISOLATI"]
["R2509200","ELEM. COIB.RAME TELESCOPICO DN 200/250 AISI 316L BA SP.0,4 mm","PZ","EUR",243.06,null,0,3,"AN ISO25 INOX/RAME ACCESSORI ISOLATI"]
["R2509250","ELEM. COIB.RAME TELESCOPICO DN 250/300 AISI 316L BA SP.0,5 mm","PZ","EUR",188.74,null,0,3,"AN ISO25 INOX/RAME ACCESSORI ISOLATI"]
["R2509300","ELEM. COIB.RAME TELESCOPICO DN 300/350 AISI 316L BA SP.0,5 mm","PZ","EUR",340.86,null,0,3,"AN ISO25 INOX/RAME ACCESSORI ISOLATI"]
["R2511080","ELEM. COIB.RAME CON ISPEZ.QUADRA DN 80/130 AISI 316L BA SP.0,4 mm","PZ","EUR",425.95,null,0,3,"AN ISO25 INOX/RAME ACCESSORI ISOLATI"]
["R2511100","ELEM. COIB.RAME CON ISPEZ.QUADRA DN 100/150 AISI 316L BA SP.0,4 mm","PZ","EUR",440.93,null,0,3,"AN ISO25 INOX/RAME ACCESSORI ISOLATI"]
["R2511130","ELEM. COIB.RAME CON ISPEZ.QUADRA DN 130/180 AISI 316L BA SP.0,4 mm","PZ","EUR",390.42,null,0,3,"AN ISO25 INOX/RAME ACCESSORI ISOLATI"]
["R2511150","ELEM. COIB.RAME CON ISPEZ.QUADRA DN 150/200 AISI 316L BA SP.0,4 mm","PZ","EUR",402.46,null,0,3,"AN ISO25 INOX/RAME ACCESSORI ISOLATI"]
["R2511180","ELEM. COIB.RAME CON ISPEZ.QUADRA DN 180/230 AISI 316L BA SP.0,4 mm","PZ","EUR",429.29,null,0,3,"AN ISO25 INOX/RAME ACCESSORI ISOLATI"]
["R2511200","ELEM. COIB.RAME CON ISPEZ.QUADRA DN 200/250 AISI 316L BA SP.0,4 mm","PZ","EUR",441.48,null,0,3,"AN ISO25 INOX/RAME ACCESSORI ISOLATI"]
["R2511250","ELEM. COIB.RAME CON ISPEZ.QUADRA DN 250/300 AISI 316L BA SP.0,5 mm","PZ","EUR",531.91,null,0,3,"AN ISO25 INOX/RAME ACCESSORI ISOLATI"]
["R2511300","ELEM. COIB.RAME CON ISPEZ.QUADRA DN 300/350 AISI 316L BA SP.0,5 mm","PZ","EUR",572.95,null,0,3,"AN ISO25 INOX/RAME ACCESSORI ISOLATI"]
["R2515080","CURVA COIB.RAME 90Â° TIG DN 80/130 AISI 316L BA SP.0,4 mm","PZ","EUR",173.23,null,0,3,"AN ISO25 INOX/RAME ACCESSORI ISOLATI"]
["R2515100","CURVA COIB.RAME 90Â° TIG DN 100/150 AISI 316L BA SP.0,4 mm","PZ","EUR",184,null,0,3,"AN ISO25 INOX/RAME ACCESSORI ISOLATI"]
["R2515130","CURVA COIB.RAME 90Â° TIG DN 130/180 AISI 316L BA SP.0,4 mm","PZ","EUR",212.3,null,0,3,"AN ISO25 INOX/RAME ACCESSORI ISOLATI"]
["R2515150","CURVA COIB.RAME 90Â° TIG DN 150/200 AISI 316L BA SP.0,4 mm","PZ","EUR",243.66,null,0,3,"AN ISO25 INOX/RAME ACCESSORI ISOLATI"]
["R2515180","CURVA COIB.RAME 90Â° TIG DN 180/230 AISI 316L BA SP.0,4 mm","PZ","EUR",286.64,null,0,3,"AN ISO25 INOX/RAME ACCESSORI ISOLATI"]
["R2515200","CURVA COIB.RAME 90Â° TIG DN 200/250 AISI 316L BA SP.0,4 mm","PZ","EUR",314.9,null,0,3,"AN ISO25 INOX/RAME ACCESSORI ISOLATI"]
["R2515250","CURVA COIB.RAME 90Â° DN 250/300 AISI 316L BA SP.0,5 mm","PZ","EUR",386.2,null,0,3,"AN ISO25 INOX/RAME ACCESSORI ISOLATI"]
["R2515300","CURVA COIB.RAME 90Â° TIG DN 300/350 AISI 316L BA SP.0,5 mm","PZ","EUR",470.89,null,0,3,"AN ISO25 INOX/RAME ACCESSORI ISOLATI"]
["R2517080","CURVA COIB.RAME 45Â° TIG DN 80/130 AISI 316L BA SP.0,4 mm","PZ","EUR",97.88,null,0,3,"AN ISO25 INOX/RAME ACCESSORI ISOLATI"]
["R2517100","CURVA COIB.RAME 45Â° TIG DN 100/150 AISI 316L BA SP.0,4 mm","PZ","EUR",104.43,null,0,3,"AN ISO25 INOX/RAME ACCESSORI ISOLATI"]
["R2517130","CURVA COIB.RAME 45Â° TIG DN 130/180 AISI 316L BA SP.0,4 mm","PZ","EUR",120.73,null,0,3,"AN ISO25 INOX/RAME ACCESSORI ISOLATI"]
["R2517150","CURVA COIB.RAME 45Â° TIG DN 150/200 AISI 316L BA SP.0,4 mm","PZ","EUR",138.79,null,0,3,"AN ISO25 INOX/RAME ACCESSORI ISOLATI"]
["R2517180","CURVA COIB.RAME 45Â° TIG DN 180/230 AISI 316L BA SP.0,4 mm","PZ","EUR",162.99,null,0,3,"AN ISO25 INOX/RAME ACCESSORI ISOLATI"]
["R2517200","CURVA COIB.RAME 45Â° TIG DN 200/250 AISI 316L BA SP.0,4 mm","PZ","EUR",179.43,null,0,3,"AN ISO25 INOX/RAME ACCESSORI ISOLATI"]
["R2517250","CURVA COIB.RAME 45Â° TIG DN 250/300 AISI 316L BA SP.0,5 mm","PZ","EUR",221.54,null,0,3,"AN ISO25 INOX/RAME ACCESSORI ISOLATI"]
["R2517300","CURVA COIB.RAME 45Â° TIG DN 300/350 AISI 316L BA SP.0,5 mm","PZ","EUR",271.89,null,0,3,"AN ISO25 INOX/RAME ACCESSORI ISOLATI"]
["R2518080","CURVA COIB.RAME 15Â° DN 80/130 AISI 316L BA SP.0,4 mm","PZ","EUR",97.88,null,0,3,"AN ISO25 INOX/RAME ACCESSORI ISOLATI"]
["R2518100","CURVA COIB.RAME 15Â° DN 100/150 AISI 316L BA SP.0,4 mm","PZ","EUR",104.43,null,0,3,"AN ISO25 INOX/RAME ACCESSORI ISOLATI"]
["R2518130","CURVA COIB.RAME 15Â° DN 130/180 AISI 316L BA SP.0,4 mm","PZ","EUR",120.73,null,0,3,"AN ISO25 INOX/RAME ACCESSORI ISOLATI"]
["R2518150","CURVA COIB.RAME 15Â° DN 150/200 AISI 316L BA SP.0,4 mm","PZ","EUR",138.79,null,0,3,"AN ISO25 INOX/RAME ACCESSORI ISOLATI"]
["R2518180","CURVA COIB.RAME 15Â° DN 180/230 AISI 316L BA SP.0,4 mm","PZ","EUR",162.99,null,0,3,"AN ISO25 INOX/RAME ACCESSORI ISOLATI"]
["R2518200","CURVA COIB.RAME 15Â° DN 200/250 AISI 316L BA SP.0,4 mm","PZ","EUR",179.43,null,0,3,"AN ISO25 INOX/RAME ACCESSORI ISOLATI"]
["R2518250","CURVA COIB.RAME 15Â° DN 250/300 AISI 316L BA SP.0,5 mm","PZ","EUR",221.54,null,0,3,"AN ISO25 INOX/RAME ACCESSORI ISOLATI"]
["R2518300","CURVA COIB.RAME 15Â° DN 300/350 AISI 316L BA SP.0,5 mm","PZ","EUR",271.89,null,0,3,"AN ISO25 INOX/RAME ACCESSORI ISOLATI"]
["R2519080","CURVA COIB.RAME 30Â° DN 80/130 AISI 316L BA SP.0,4 mm","PZ","EUR",97.88,null,0,3,"AN ISO25 INOX/RAME ACCESSORI ISOLATI"]
["R2519100","CURVA COIB.RAME 30Â° DN 100/150 AISI 316L BA SP.0,4 mm","PZ","EUR",104.43,null,0,3,"AN ISO25 INOX/RAME ACCESSORI ISOLATI"]
["R2519130","CURVA COIB.RAME 30Â° DN 130/180 AISI 316L BA SP.0,4 mm","PZ","EUR",120.73,null,0,3,"AN ISO25 INOX/RAME ACCESSORI ISOLATI"]
["R2519150","CURVA COIB.RAME 30Â° DN 150/200 AISI 316L BA SP.0,4 mm","PZ","EUR",138.79,null,0,3,"AN ISO25 INOX/RAME ACCESSORI ISOLATI"]
["R2519180","CURVA COIB.RAME 30Â° DN 180/230 AISI 316L BA SP.0,4 mm","PZ","EUR",162.99,null,0,3,"AN ISO25 INOX/RAME ACCESSORI ISOLATI"]
["R2519200","CURVA COIB.RAME 30Â° DN 200/250 AISI 316L BA SP.0,4 mm","PZ","EUR",179.43,null,0,3,"AN ISO25 INOX/RAME ACCESSORI ISOLATI"]
["R2519250","CURVA COIB.RAME 30Â° DN 250/300 AISI 316L BA SP.0,5 mm","PZ","EUR",221.54,null,0,3,"AN ISO25 INOX/RAME ACCESSORI ISOLATI"]
["R2519300","CURVA COIB.RAME 30Â° DN 300/350 AISI 316L BA SP.0,5 mm","PZ","EUR",271.89,null,0,3,"AN ISO25 INOX/RAME ACCESSORI ISOLATI"]
["R2520080","RACCORDO 'T' COIB.RAME 90Â°  DN 80/130 AISI 316L BA SP.0,4 mm H.330 mm. (H.UTILE 270 mm)","PZ","EUR",184.12,null,0,3,"AN ISO25 INOX/RAME ACCESSORI ISOLATI"]
["R25200801","RACCORDO 'T' COIB.RAME 90Â° DN 80/130 AISI 316L BA SP.0,4 mm CON ISP. TONDA LATO OPPOSTO","PZ","EUR",550.78,null,0,3,"AN ISO25 INOX/RAME ACCESSORI ISOLATI"]
["R25200802","RACCORDO 'T' COIB.RAME 90Â° DN 80/130 AISI 316L BA SP.0,4 mm CON ISP. TONDA ALTA TEMP. LATO OPPOSTO","PZ","EUR",594.83,null,0,3,"AN ISO25 INOX/RAME ACCESSORI ISOLATI"]
["R2520100","RACCORDO 'T' COIB.RAME 90Â° DN 100/150  AISI 316L BA SP.0,4 mm H.UTILE 270 mm.","PZ","EUR",200.7,null,0,3,"AN ISO25 INOX/RAME ACCESSORI ISOLATI"]
["R25201001","RACCORDO 'T' COIB.RAME 90Â° CON ISPEZ. TAPPO TONDO DN 100/150 AISI 316L BA SP.0,4 mm","PZ","EUR",605.48,null,0,3,"AN ISO25 INOX/RAME ACCESSORI ISOLATI"]
["R25201002","RACCORDO 'T' COIB.RAME 90Â° DN 100/150  AISI 316L BA SP.0,4 mm CON ISPEZ. TAPPO TONDO ALTA TEMP","PZ","EUR",653.91,null,0,3,"AN ISO25 INOX/RAME ACCESSORI ISOLATI"]
["R2520130","RACCORDO 'T' COIB.RAME 90Â° DN 130/180 AISI 316L BA SP.0,4 mm","PZ","EUR",247.05,null,0,3,"AN ISO25 INOX/RAME ACCESSORI ISOLATI"]
["R25201302","RACCORDO 'T' COIB.RAME 90Â° DN 130/180  AISI 316L BA SP.0,4 mm CON ISPEZ. TAPPO TONDO ALTA TEMP","PZ","EUR",812.51,null,0,3,"AN ISO25 INOX/RAME ACCESSORI ISOLATI"]
["R2520150","RACCORDO 'T' COIB.RAME 90Â° DN 150/200 AISI 316L BA SP.0,4 mm","PZ","EUR",264.91,null,0,3,"AN ISO25 INOX/RAME ACCESSORI ISOLATI"]
["R25201501","RACCORDO 'T' COIB.RAME 90Â° DN 150/200 AISI 316L BA SP.0,4 mm CON ISP. TONDA LATO OPPOSTO","PZ","EUR",810.78,null,0,3,"AN ISO25 INOX/RAME ACCESSORI ISOLATI"]
["R25201502","RACCORDO 'T' COIB.RAME 90Â° DN 150/200 AISI 316L BA SP.0,4 mm CON ISP. TONDA ALTA TEMP. LATO OPPOSTO","PZ","EUR",875.67,null,0,3,"AN ISO25 INOX/RAME ACCESSORI ISOLATI"]
["R2520180","RACCORDO 'T' COIB.RAME 90Â° DN 180/230 AISI 316L BA SP.0,4 mm","PZ","EUR",315.42,null,0,3,"AN ISO25 INOX/RAME ACCESSORI ISOLATI"]
["R25201801","RACCORDO 'T' COIB.RAME 90Â° DN 180/230 AISI 316L BA SP.0,4 mm CON ISP. TONDA LATO OPPOSTO","PZ","EUR",979.34,null,0,3,"AN ISO25 INOX/RAME ACCESSORI ISOLATI"]
["R25201802","RACCORDO 'T' COIB.RAME 90Â° DN 180/230 AISI 316L BA SP.0,4 mm CON ISP. TONDA ALTA TEMP. LATO OPPOSTO","PZ","EUR",1057.72,null,0,3,"AN ISO25 INOX/RAME ACCESSORI ISOLATI"]
["R2520200","RACCORDO 'T' COIB.RAME 90Â° DN 200/250 AISI 316L BA SP.0,4 mm","PZ","EUR",340.15,null,0,3,"AN ISO25 INOX/RAME ACCESSORI ISOLATI"]
["R25202001","RACCORDO 'T' COIB.RAME 90Â° DN 200/250 AISI 316L BA SP.0,4 mm CON ISP. TONDA LATO OPPOSTO","PZ","EUR",1058.45,null,0,3,"AN ISO25 INOX/RAME ACCESSORI ISOLATI"]
["R25202002","RACCORDO 'T' COIB.RAME 90Â° DN 200/250 AISI 316L BA SP.0,4 mm CON ISP. TONDA ALTA TEMP. LATO OPPOSTO","PZ","EUR",1143.08,null,0,3,"AN ISO25 INOX/RAME ACCESSORI ISOLATI"]
["R2520250","RACCORDO 'T' COIB.RAME 90Â° DN 250/300 AISI 316L BA SP.0,5 mm","PZ","EUR",481.18,null,0,3,"AN ISO25 INOX/RAME ACCESSORI ISOLATI"]
["R25202501","RACCORDO 'T' COIB.RAME 90Â° DN 250/300 AISI 316L BA SP.0,5 mm CON ISP. TONDA LATO OPPOSTO","PZ","EUR",1367.83,null,0,3,"AN ISO25 INOX/RAME ACCESSORI ISOLATI"]
["R25202502","RACCORDO 'T' COIB.RAME 90Â° DN 250/300 AISI 316L BA SP.0,5 mm CON ISP. TONDA ALTA TEMP. LATO OPPOSTO","PZ","EUR",1477.27,null,0,3,"AN ISO25 INOX/RAME ACCESSORI ISOLATI"]
["R2520300","RACCORDO 'T' COIB.RAME 90Â° DN 300/350 AISI 316L BA SP.0,5 mm","PZ","EUR",536.38,null,0,3,"AN ISO25 INOX/RAME ACCESSORI ISOLATI"]
["R25203001","RACCORDO 'T' COIB.RAME 90Â° DN 300/350 AISI 316L BA SP.0,5 mm CON ISP. TONDA LATO OPPOSTO","PZ","EUR",1532.84,null,0,3,"AN ISO25 INOX/RAME ACCESSORI ISOLATI"]
["R25203002","RACCORDO 'T' COIB.RAME 90Â° DN 300/350 AISI 316L BA SP.0,5 mm CON ISP. TONDA ALTA TEMP. LATO OPPOSTO","PZ","EUR",1655.39,null,0,3,"AN ISO25 INOX/RAME ACCESSORI ISOLATI"]
["R2521080","RACCORDO 'T' COIB.RAME 45Â° DN 80/130 AISI 316L BA SP.0,4 mm","PZ","EUR",422,null,0,3,"AN ISO25 INOX/RAME ACCESSORI ISOLATI"]
["R2521100","RACCORDO 'T' COIB.RAME 45Â° DN 100/150 AISI 316L BA SP.0,4 mm","PZ","EUR",453.19,null,0,3,"AN ISO25 INOX/RAME ACCESSORI ISOLATI"]
["R2521130","RACCORDO 'T' COIB.RAME 45Â° DN 130/180 AISI 316L BA SP.0,4 mm","PZ","EUR",567.78,null,0,3,"AN ISO25 INOX/RAME ACCESSORI ISOLATI"]
["R2521150","RACCORDO 'T' COIB.RAME 45Â° DN 150/200 AISI 316L BA SP.0,4 mm","PZ","EUR",587.93,null,0,3,"AN ISO25 INOX/RAME ACCESSORI ISOLATI"]
["R2521180","RACCORDO 'T' COIB.RAME 45Â° DN 180/230 AISI 316L BA SP.0,4 mm","PZ","EUR",648.12,null,0,3,"AN ISO25 INOX/RAME ACCESSORI ISOLATI"]
["R2521200","RACCORDO 'T' COIB.RAME 45Â° DN 200/250 AISI 316L BA SP.0,4 mm","PZ","EUR",785.84,null,0,3,"AN ISO25 INOX/RAME ACCESSORI ISOLATI"]
["R2521250","RACCORDO 'T' COIB.RAME 45Â° DN 250/300 AISI 316L BA SP.0,5 mm","PZ","EUR",956.73,null,0,3,"AN ISO25 INOX/RAME ACCESSORI ISOLATI"]
["R2521300","RACCORDO 'T' COIB.RAME 45Â° DN 300/350 AISI 316L BA SP.0,5 mm","PZ","EUR",1075.32,null,0,3,"AN ISO25 INOX/RAME ACCESSORI ISOLATI"]
["R2522080","RACCORDO 'T' COIB.RAME 90Â° DN 80/130 AISI 316L BA SP.0,4 mm USC.DN 80 MONO","PZ","EUR",142.74,null,0,3,"AN ISO25 INOX/RAME ACCESSORI ISOLATI"]
["R2522080B","RACCORDO 'T' COIB.RAME 90Â° DN80/130 USC. DN. 80/100 COIB. ARIA AISI 316L BA SP.0,4 mm","PZ","EUR",245.15,null,0,3,"AN ISO25 INOX/RAME ACCESSORI ISOLATI"]
["R2522100","RACCORDO 'T' COIB.RAME 90Â° DN 100/150 AISI 316L BA SP.0,4 mm USC.DN 80 MONO","PZ","EUR",154.3,null,0,3,"AN ISO25 INOX/RAME ACCESSORI ISOLATI"]
["R2522100B","RACCORDO 'T' COIB.RAME 90Â° DN100/150 USC. DN. 80/100 COIB. ARIA AISI 316L BA SP.0,4 mm","PZ","EUR",254.52,null,0,3,"AN ISO25 INOX/RAME ACCESSORI ISOLATI"]
["R2522130","RACCORDO 'T' COIB.RAME 90Â° DN 130/180 AISI 316L BA SP.0,4 mm USC.DN 80 MONO","PZ","EUR",165.06,null,0,3,"AN ISO25 INOX/RAME ACCESSORI ISOLATI"]
["R2522130B","RACCORDO 'T' COIB.RAME 90Â° DN130/180 USC. DN. 80/100 COIB. ARIA AISI 316L BA SP.0,4 mm","PZ","EUR",256.37,null,0,3,"AN ISO25 INOX/RAME ACCESSORI ISOLATI"]
["R2522150","RACCORDO 'T' COIB.RAME 90Â° DN 150/200 AISI 316L BA SP.0,4 mm USC.DN 80 MONO","PZ","EUR",179.14,null,0,3,"AN ISO25 INOX/RAME ACCESSORI ISOLATI"]
["R2522150B","RACCORDO 'T' COIB.RAME 90Â° DN150/200 USC. DN. 80/100 COIB. ARIA AISI 316L BA SP.0,4 mm","PZ","EUR",261.47,null,0,3,"AN ISO25 INOX/RAME ACCESSORI ISOLATI"]
["R2522180","RACCORDO 'T' COIB.RAME 90Â° DN 180/230 AISI 316L BA SP.0,4 mm USC.DN 80 MONO","PZ","EUR",222.9,null,0,3,"AN ISO25 INOX/RAME ACCESSORI ISOLATI"]
["R2522180B","RACCORDO 'T' COIB.RAME 90Â° DN180/230 USC. DN. 80/100 COIB. ARIA AISI 316L BA SP.0,4 mm","PZ","EUR",270.93,null,0,3,"AN ISO25 INOX/RAME ACCESSORI ISOLATI"]
["R2522200","RACCORDO 'T' COIB.RAME 90Â° DN 200/250 AISI 316L BA SP.0,4 mm USC.DN 80 MONO","PZ","EUR",238.58,null,0,3,"AN ISO25 INOX/RAME ACCESSORI ISOLATI"]
["R2522200B","RACCORDO 'T' COIB.RAME 90Â° DN200/250 USC. DN. 80/100 COIB. ARIA AISI 316L BA SP.0,4 mm","PZ","EUR",340.75,null,0,3,"AN ISO25 INOX/RAME ACCESSORI ISOLATI"]
["R2522200B440","RACCORDO 'T' COIB.RAME 90Â° DN200/250 USC. DN. 80/100 COIB. ARIA AISI 316L BA SP.0,4 mm H=440mm UTILE","PZ","EUR",469.57,null,0,3,"AN ISO25 INOX/RAME ACCESSORI ISOLATI"]
["R2522250","RACCORDO 'T' COIB.RAME 90Â° DN 250/300 AISI 316L BA SP.0,5 mm USC.DN 80 MONO","PZ","EUR",306.99,null,0,3,"AN ISO25 INOX/RAME ACCESSORI ISOLATI"]
["R2522250B","RACCORDO 'T' COIB.RAME 90Â° DN250/300 USC. DN. 80/100 COIB. ARIA AISI 316L BA SP.0,4 mm","PZ","EUR",409.31,null,0,3,"AN ISO25 INOX/RAME ACCESSORI ISOLATI"]
["R2522300","RACCORDO 'T' COIB.RAME 90Â° DN 300/350 AISI 316L BA SP.0,5 mm USC.DN 80 MONO","PZ","EUR",346.03,null,0,3,"AN ISO25 INOX/RAME ACCESSORI ISOLATI"]
["R2522300B","RACCORDO 'T' COIB.RAME 90Â° DN300/350 USC. DN. 80/100 COIB. ARIA AISI 316L BA SP.0,4 mm","PZ","EUR",448.72,null,0,3,"AN ISO25 INOX/RAME ACCESSORI ISOLATI"]
["R2525080","COIB.RAME TAPPO CIECO DN 80/130 AISI 316L BA SP.0,4 mm","PZ","EUR",117.69,null,0,3,"AN ISO25 INOX/RAME ACCESSORI ISOLATI"]
["R2525100","COIB.RAME TAPPO CIECO DN 100/150 AISI 316L BA SP.0,4 mm","PZ","EUR",121.45,null,0,3,"AN ISO25 INOX/RAME ACCESSORI ISOLATI"]
["R2525130","COIB.RAME TAPPO CIECO DN 130/180 AISI 316L BA SP.0,4 mm","PZ","EUR",133.89,null,0,3,"AN ISO25 INOX/RAME ACCESSORI ISOLATI"]
["R2525150","COIB.RAME TAPPO CIECO DN 150/200 AISI 316L BA SP.0,4 mm","PZ","EUR",147.94,null,0,3,"AN ISO25 INOX/RAME ACCESSORI ISOLATI"]
["R2525180","COIB.RAME TAPPO CIECO DN 180/230 AISI 316L BA SP.0,4 mm","PZ","EUR",172.58,null,0,3,"AN ISO25 INOX/RAME ACCESSORI ISOLATI"]
["R2525200","COIB.RAME TAPPO CIECO DN 200/250 AISI 316L BA SP.0,4 mm","PZ","EUR",181.13,null,0,3,"AN ISO25 INOX/RAME ACCESSORI ISOLATI"]
["R2525250","COIB.RAME TAPPO CIECO DN 250/300 AISI 316L BA SP.0,5 mm","PZ","EUR",206.9,null,0,3,"AN ISO25 INOX/RAME ACCESSORI ISOLATI"]
["R2525300","COIB.RAME TAPPO CIECO DN 300/350 AISI 316L BA SP.0,5 mm","PZ","EUR",231.88,null,0,3,"AN ISO25 INOX/RAME ACCESSORI ISOLATI"]
["R2529080","COIB.RAME SCARICO CONDENSA DN 80/130 AISI 316L BA SP.0,4 mm","PZ","EUR",111.19,null,0,3,"AN ISO25 INOX/RAME ACCESSORI ISOLATI"]
["R2529100","COIB.RAME SCARICO CONDENSA DN 100/150 AISI 316L BA SP.0,4 mm","PZ","EUR",114.85,null,0,3,"AN ISO25 INOX/RAME ACCESSORI ISOLATI"]
["R2529130","COIB.RAME SCARICO CONDENSA DN 130/180 AISI 316L BA SP.0,4 mm","PZ","EUR",126.77,null,0,3,"AN ISO25 INOX/RAME ACCESSORI ISOLATI"]
["R2529150","COIB.RAME SCARICO CONDENSA DN 150/200 AISI 316L BA SP.0,4 mm","PZ","EUR",139.98,null,0,3,"AN ISO25 INOX/RAME ACCESSORI ISOLATI"]
["R2529180","COIB.RAME SCARICO CONDENSA DN 180/230 AISI 316L BA SP.0,4 mm","PZ","EUR",162.25,null,0,3,"AN ISO25 INOX/RAME ACCESSORI ISOLATI"]
["R2529200","COIB.RAME SCARICO CONDENSA DN 200/250 AISI 316L BA SP.0,4 mm","PZ","EUR",171.03,null,0,3,"AN ISO25 INOX/RAME ACCESSORI ISOLATI"]
["R2529250","COIB.RAME SCARICO CONDENSA DN 250/300 AISI 316L BA SP.0,5 mm","PZ","EUR",195.61,null,0,3,"AN ISO25 INOX/RAME ACCESSORI ISOLATI"]
["R2529300","COIB.RAME SCARICO CONDENSA DN 300/350 AISI 316L BA SP.0,5 mm","PZ","EUR",219.43,null,0,3,"AN ISO25 INOX/RAME ACCESSORI ISOLATI"]
["R2536080","TERMINALE COIB.RAME ANTINTEMPERIE DN 80/130 AISI 316L BA SP.0,4 mm","PZ","EUR",171.16,null,0,3,"AN ISO25 INOX/RAME ACCESSORI ISOLATI"]
["R2536100","TERMINALE COIB.RAME ANTINTEMPERIE DN 100/150 AISI 316L BA SP.0,4 mm","PZ","EUR",193.47,null,0,3,"AN ISO25 INOX/RAME ACCESSORI ISOLATI"]
["R2536130","TERMINALE COIB.RAME ANTINTEMPERIE DN 130/180 AISI 316L BA SP.0,4 mm","PZ","EUR",226.71,null,0,3,"AN ISO25 INOX/RAME ACCESSORI ISOLATI"]
["R2536150","TERMINALE COIB.RAME ANTINTEMPERIE DN 150/200 AISI 316L BA SP.0,4 mm","PZ","EUR",272.93,null,0,3,"AN ISO25 INOX/RAME ACCESSORI ISOLATI"]
["R2536180","TERMINALE COIB.RAME ANTINTEMPERIE DN 180/230 AISI 316L BA SP.0,4 mm","PZ","EUR",314.54,null,0,3,"AN ISO25 INOX/RAME ACCESSORI ISOLATI"]
["R2536200","TERMINALE COIB.RAME ANTINTEMPERIE DN 200/250 AISI 316L BA SP.0,4 mm","PZ","EUR",350.05,null,0,3,"AN ISO25 INOX/RAME ACCESSORI ISOLATI"]
["R2536250","TERMINALE COIB.RAME ANTINTEMPERIE DN 250/300 AISI 316L BA SP.0,5 mm","PZ","EUR",398.24,null,0,3,"AN ISO25 INOX/RAME ACCESSORI ISOLATI"]
["R2536300","TERMINALE COIB.RAME ANTINTEMPERIE DN 300/350 AISI 316L BA SP.0,5 mm","PZ","EUR",472.36,null,0,3,"AN ISO25 INOX/RAME ACCESSORI ISOLATI"]
["R2537080","TERMINALE COIB.RAME CINESE DN 80/130 AISI 316L BA SP.0,4 mm","PZ","EUR",146.08,null,0,3,"AN ISO25 INOX/RAME ACCESSORI ISOLATI"]
["R2537100","TERMINALE COIB.RAME CINESE DN 100/150 AISI 316L BA SP.0,4 mm","PZ","EUR",159.71,null,0,3,"AN ISO25 INOX/RAME ACCESSORI ISOLATI"]
["R2537130","TERMINALE COIB.RAME CINESE DN 130/180 AISI 316L BA SP.0,4 mm","PZ","EUR",190.65,null,0,3,"AN ISO25 INOX/RAME ACCESSORI ISOLATI"]
["R2537150","TERMINALE COIB.RAME CINESE DN 150/200 AISI 316L BA SP.0,4 mm","PZ","EUR",213.08,null,0,3,"AN ISO25 INOX/RAME ACCESSORI ISOLATI"]
["R2537180","TERMINALE COIB.RAME CINESE DN 180/230 AISI 316L BA SP.0,4 mm","PZ","EUR",255.77,null,0,3,"AN ISO25 INOX/RAME ACCESSORI ISOLATI"]
["R2537200","TERMINALE COIB.RAME CINESE DN 200/250 AISI 316L BA SP.0,4 mm","PZ","EUR",269.29,null,0,3,"AN ISO25 INOX/RAME ACCESSORI ISOLATI"]
["R2537250","TERMINALE COIB.RAME CINESE DN 250/300 AISI 316L BA SP.0,5 mm","PZ","EUR",289.14,null,0,3,"AN ISO25 INOX/RAME ACCESSORI ISOLATI"]
["R2537300","TERMINALE COIB.RAME CINESE DN 300/350 AISI 316L BA SP.0,5 mm","PZ","EUR",378.39,null,0,3,"AN ISO25 INOX/RAME ACCESSORI ISOLATI"]
["R2538080","TERMINALE COIB.RAME TRONCO CONICO DN 80/130 AISI 316L BA SP.0,4 mm","PZ","EUR",110.32,null,0,3,"AN ISO25 INOX/RAME ACCESSORI ISOLATI"]
["R2538100","TERMINALE COIB.RAME TRONCO CONICO DN 100/150 AISI 316L BA SP.0,4 mm","PZ","EUR",130.42,null,0,3,"AN ISO25 INOX/RAME ACCESSORI ISOLATI"]
["R2538130","TERMINALE COIB.RAME TRONCO CONICO DN 130/180 AISI 316L BA SP.0,4 mm","PZ","EUR",143.58,null,0,3,"AN ISO25 INOX/RAME ACCESSORI ISOLATI"]
["R2538150","TERMINALE COIB.RAME TRONCO CONICO DN 150/200 AISI 316L BA SP.0,4 mm","PZ","EUR",183.29,null,0,3,"AN ISO25 INOX/RAME ACCESSORI ISOLATI"]
["R2538180","TERMINALE COIB.RAME TRONCO CONICO DN 180/230 AISI 316L BA SP.0,4 mm","PZ","EUR",194.15,null,0,3,"AN ISO25 INOX/RAME ACCESSORI ISOLATI"]
["R2538200","TERMINALE COIB.RAME TRONCO CONICO DN 200/250 AISI 316L BA SP.0,4 mm","PZ","EUR",219.35,null,0,3,"AN ISO25 INOX/RAME ACCESSORI ISOLATI"]
["R2538250","TERMINALE COIB.RAME TRONCO CONICO DN 250/300 AISI 316L BA SP.0,5 mm","PZ","EUR",259.46,null,0,3,"AN ISO25 INOX/RAME ACCESSORI ISOLATI"]
["R2538300","TERMINALE COIB.RAME TRONCO CONICO DN 300/350 AISI 316L BA SP.0,5 mm","PZ","EUR",280.09,null,0,3,"AN ISO25 INOX/RAME ACCESSORI ISOLATI"]
["R2568080080","RACC. COIB.RAME MONO-DOPPIA DN 80/130 AISI 316L BA SP.0,4 mm (RACC.CALDAIA)","PZ","EUR",99.8,null,0,3,"AN ISO25 INOX/RAME ACCESSORI ISOLATI"]
["R2568080080F","RACC. COIB.RAME MONO-DOPPIA DN 80/130 AISI 316L BA  USC. FEMMINA","PZ","EUR",109.79,null,0,3,"AN ISO25 INOX/RAME ACCESSORI ISOLATI"]
["R2568100100","RACC. COIB.RAME MONO-DOPPIA DN 100/150 AISI 316L BA SP.0,4 mm (RACC.CALDAIA)","PZ","EUR",109.18,null,0,3,"AN ISO25 INOX/RAME ACCESSORI ISOLATI"]
["R2568130130","RACC. COIB.RAME MONO-DOPPIA DN 130/180 AISI 316L BA SP.0,4 mm (RACC.CALDAIA)","PZ","EUR",126.72,null,0,3,"AN ISO25 INOX/RAME ACCESSORI ISOLATI"]
["R2568150150","RACC. COIB.RAME MONO-DOPPIA DN 150/200 AISI 316L BA SP.0,4 mm (RACC.CALDAIA)","PZ","EUR",144,null,0,3,"AN ISO25 INOX/RAME ACCESSORI ISOLATI"]
["R2568150150F","RACC. COIB.RAME MONO-DOPPIA DN 150/200 AISI 316L BA  USC. FEMMINA","PZ","EUR",158.39,null,0,3,"AN ISO25 INOX/RAME ACCESSORI ISOLATI"]
["R2568180180","RACC. COIB.RAME MONO-DOPPIA DN 180/230 (RACC.CALDAIA) AISI 316L BA SP.0,4 mm (RACC.CALDAIA)","PZ","EUR",159.58,null,0,3,"AN ISO25 INOX/RAME ACCESSORI ISOLATI"]
["R2568200200","RACC. COIB.RAME MONO-DOPPIA DN 200/250 AISI 316L BA SP.0,4 mm (RACC.CALDAIA)","PZ","EUR",172.58,null,0,3,"AN ISO25 INOX/RAME ACCESSORI ISOLATI"]
["R2568200200F","RACC. COIB.RAME MONO-DOPPIA  DN 200/250  RAME SP.0,5 mm FEMMINA","PZ","EUR",189.85,null,0,3,"AN ISO25 INOX/RAME ACCESSORI ISOLATI"]
["R2568250250","RACC. COIB.RAME MONO-DOPPIA DN 250/300 AISI 316L BA SP.0,5 mm (RACC.CALDAIA)","PZ","EUR",199.56,null,0,3,"AN ISO25 INOX/RAME ACCESSORI ISOLATI"]
["R2568250250F","RACC. COIB.RAME MONO-DOPPIA DN 250/300 SP.0,5 mm (RACC.CALDAIA) FEMMINA","PZ","EUR",219.52,null,0,3,"AN ISO25 INOX/RAME ACCESSORI ISOLATI"]
["R2568300300","RACC. COIB.RAME MONO-DOPPIA DN 300/350 AISI 316L BA SP.0,5 mm (RACC.CALDAIA)","PZ","EUR",236.71,null,0,3,"AN ISO25 INOX/RAME ACCESSORI ISOLATI"]
["R2575080","ELEM. COIB.RAME CON PORT.ISPEZ.TONDO DN 80/130 AISI 316L BA SP.0,4 mm","PZ","EUR",197.4,null,0,3,"AN ISO25 INOX/RAME ACCESSORI ISOLATI"]
["R2575100","ELEM. COIB.RAME CON PORT.ISPEZ.TONDO DN 100/150 AISI 316L BA SP.0,4 mm","PZ","EUR",218.7,null,0,3,"AN ISO25 INOX/RAME ACCESSORI ISOLATI"]
["R2575130","ELEM. COIB.RAME CON PORT.ISPEZ.TONDO DN 130/180 AISI 316L BA SP.0,4 mm","PZ","EUR",274.06,null,0,3,"AN ISO25 INOX/RAME ACCESSORI ISOLATI"]
["R2575150","ELEM. COIB.RAME CON PORT.ISPEZ.TONDO DN 150/200 AISI 316L BA SP.0,4 mm","PZ","EUR",296.71,null,0,3,"AN ISO25 INOX/RAME ACCESSORI ISOLATI"]
["R2575180","ELEM. COIB.RAME CON PORT.ISPEZ.TONDO DN 180/230 AISI 316L BA SP.0,4 mm","PZ","EUR",362.8,null,0,3,"AN ISO25 INOX/RAME ACCESSORI ISOLATI"]
["R2575200","ELEM. COIB.RAME CON PORT.ISPEZ.TONDO DN 200/250 AISI 316L BA SP.0,4 mm","PZ","EUR",393,null,0,3,"AN ISO25 INOX/RAME ACCESSORI ISOLATI"]
["R2575250","ELEM. COIB.RAME CON PORT.ISPEZ.TONDO DN 250/300 AISI 316L BA SP.0,5 mm","PZ","EUR",466.29,null,0,3,"AN ISO25 INOX/RAME ACCESSORI ISOLATI"]
["R2575300","ELEM. COIB.RAME CON PORT.ISPEZ.TONDO DN 300/350 AISI 316L BA SP.0,5 mm","PZ","EUR",525.34,null,0,3,"AN ISO25 INOX/RAME ACCESSORI ISOLATI"]
["R2578080","RACC. COIB.RAME DOPPIA-MONO DN 80/130 AISI 316L BA SP.0,4 mm","PZ","EUR",99.8,null,0,3,"AN ISO25 INOX/RAME ACCESSORI ISOLATI"]
["R2578100","RACC. COIB.RAME DOPPIA-MONO DN 100/150 AISI 316L BA SP.0,4 mm","PZ","EUR",109.18,null,0,3,"AN ISO25 INOX/RAME ACCESSORI ISOLATI"]
["R2578130","RACC. COIB.RAME DOPPIA-MONO DN 130/180 AISI 316L BA SP.0,4 mm","PZ","EUR",126.72,null,0,3,"AN ISO25 INOX/RAME ACCESSORI ISOLATI"]
["R2578150","RACC. COIB.RAME DOPPIA-MONO DN 150/200 AISI 316L BA SP.0,4 mm","PZ","EUR",144,null,0,3,"AN ISO25 INOX/RAME ACCESSORI ISOLATI"]
["R2578180","RACC. COIB.RAME DOPPIA-MONO DN 180/230 AISI 316L BA SP.0,4 mm","PZ","EUR",159.58,null,0,3,"AN ISO25 INOX/RAME ACCESSORI ISOLATI"]
["R2578200","RACC. COIB.RAME DOPPIA-MONO DN 200/250 AISI 316L BA SP.0,4 mm","PZ","EUR",172.58,null,0,3,"AN ISO25 INOX/RAME ACCESSORI ISOLATI"]
["R2578250","RACC. COIB.RAME DOPPIA-MONO DN 250/300 AISI 316L BA SP.0,5 mm","PZ","EUR",199.56,null,0,3,"AN ISO25 INOX/RAME ACCESSORI ISOLATI"]
["R2578300","RACC. COIB.RAME DOPPIA-MONO DN 300/350 AISI 316L BA SP.0,5 mm","PZ","EUR",236.71,null,0,3,"AN ISO25 INOX/RAME ACCESSORI ISOLATI"]
["R25820801","PIASTRA COIB.RAME INTERMEDIA DN 80/130 AISI 316L BA SP.0,4 mm (SENZA SUPP.)","PZ","EUR",193.78,null,0,3,"AN ISO25 INOX/RAME ACCESSORI ISOLATI"]
["R25820802","COIB.RAME SUPPORTI X PIASTRA DN 80/130 SP.2 mm","PZ","EUR",124.83,null,0,3,"AN ISO25 INOX/RAME ACCESSORI ISOLATI"]
["R25820805","PIASTRA COIB.RAME INT.MONO-DOPPIA DN 80/130 AISI 316L BA SP.0,4 mm","PZ","EUR",230.59,null,0,3,"AN ISO25 INOX/RAME ACCESSORI ISOLATI"]
["R25821001","PIASTRA COIB.RAME INTERMEDIA DN 100/150 AISI 316L BA SP.0,4 mm (SENZA SUPP.)","PZ","EUR",210.75,null,0,3,"AN ISO25 INOX/RAME ACCESSORI ISOLATI"]
["R25821002","COIB.RAME SUPPORTI X PIASTRA DN 100/150 SP.2 mm","PZ","EUR",138.77,null,0,3,"AN ISO25 INOX/RAME ACCESSORI ISOLATI"]
["R25821005","PIASTRA COIB.RAME INT.MONO-DOPPIA DN 100/150 AISI 316L BA SP.0,4 mm","PZ","EUR",250.79,null,0,3,"AN ISO25 INOX/RAME ACCESSORI ISOLATI"]
["R25821301","PIASTRA COIB.RAME INTERMEDIA DN 130/180 AISI 316L BA SP.0,4 mm (SENZA SUPP.)","PZ","EUR",248.72,null,0,3,"AN ISO25 INOX/RAME ACCESSORI ISOLATI"]
["R25821302","COIB.RAME SUPPORTI X PIASTRA DN 130/180 SP.2 mm","PZ","EUR",161.33,null,0,3,"AN ISO25 INOX/RAME ACCESSORI ISOLATI"]
["R25821305","PIASTRA COIB.RAME INT.MONO-DOPPIA DN 130/180 AISI 316L BA SP.0,4 mm","PZ","EUR",295.97,null,0,3,"AN ISO25 INOX/RAME ACCESSORI ISOLATI"]
["R25821501","PIASTRA COIB.RAME INTERMEDIA DN 150/200 AISI 316L BA SP.0,4 mm (SENZA SUPP.)","PZ","EUR",275.88,null,0,3,"AN ISO25 INOX/RAME ACCESSORI ISOLATI"]
["R25821502","COIB.RAME SUPPORTI X PIASTRA DN 150/200 SP.2 mm","PZ","EUR",181.53,null,0,3,"AN ISO25 INOX/RAME ACCESSORI ISOLATI"]
["R25821505","PIASTRA COIB.RAME INT.MONO-DOPPIA DN 150/200 AISI 316L BA SP.0,4 mm","PZ","EUR",328.92,null,0,3,"AN ISO25 INOX/RAME ACCESSORI ISOLATI"]
["R25821801","PIASTRA COIB.RAME INTERMEDIA DN 180/230 AISI 316L BA SP.0,4 mm (SENZA SUPP.)","PZ","EUR",327.86,null,0,3,"AN ISO25 INOX/RAME ACCESSORI ISOLATI"]
["R25821802","COIB.RAME SUPPORTI X PIASTRA DN 180/230 SP.2 mm","PZ","EUR",207.5,null,0,3,"AN ISO25 INOX/RAME ACCESSORI ISOLATI"]
["R25821805","PIASTRA COIB.RAME INT.MONO-DOPPIA DN 180/230 AISI 316L BA SP.0,4 mm","PZ","EUR",390.15,null,0,3,"AN ISO25 INOX/RAME ACCESSORI ISOLATI"]
["R25822001","PIASTRA COIB.RAME INTERMEDIA DN 200/250 AISI 316L BA SP.0,4 mm (SENZA SUPP.)","PZ","EUR",353.31,null,0,3,"AN ISO25 INOX/RAME ACCESSORI ISOLATI"]
["R25822002","COIB.RAME SUPPORTI X PIASTRA DN 200/250 SP.2 mm","PZ","EUR",226.02,null,0,3,"AN ISO25 INOX/RAME ACCESSORI ISOLATI"]
["R25822005","PIASTRA COIB.RAME INT.MONO-DOPPIA DN 200/250 AISI 316L BA SP.0,4 mm","PZ","EUR",420.43,null,0,3,"AN ISO25 INOX/RAME ACCESSORI ISOLATI"]
["R25822501","PIASTRA COIB.RAME INTERMEDIA DN 250/300 AISI 316L BA SP.0,5 mm (SENZA SUPP.)","PZ","EUR",379.91,null,0,3,"AN ISO25 INOX/RAME ACCESSORI ISOLATI"]
["R25822502","COIB.RAME SUPPORTI X PIASTRA DN 250/300 SP.2 mm","PZ","EUR",276.64,null,0,3,"AN ISO25 INOX/RAME ACCESSORI ISOLATI"]
["R25822505","PIASTRA COIB.RAME INT.MONO-DOPPIA DN 250/300 AISI 316L BA SP.0,5 mm","PZ","EUR",452.09,null,0,3,"AN ISO25 INOX/RAME ACCESSORI ISOLATI"]
["R25823001","PIASTRA COIB.RAME INTERMEDIA DN 300/350 AISI 316L BA SP.0,5 mm (SENZA SUPP.)","PZ","EUR",461.16,null,0,3,"AN ISO25 INOX/RAME ACCESSORI ISOLATI"]
["R25823002","COIB.RAME SUPPORTI X PIASTRA DN 300/350 SP.2 mm","PZ","EUR",332.77,null,0,3,"AN ISO25 INOX/RAME ACCESSORI ISOLATI"]
["R25823005","PIASTRA COIB.RAME INT.MONO-DOPPIA DN 300/350 AISI 316L BA SP.0,5 mm","PZ","EUR",548.78,null,0,3,"AN ISO25 INOX/RAME ACCESSORI ISOLATI"]
["R2591080","PIASTRA COIB.RAME PART. C/SCAR.LATER. DN 80/130 AISI 316L BA SP.0,4 mm","PZ","EUR",239.4,null,0,3,"AN ISO25 INOX/RAME ACCESSORI ISOLATI"]
["R2591080100","AUMENTO COIB.RAME DN 80/100 AISI 316L BA SP.0,4 mm","PZ","EUR",319.9,null,0,3,"AN ISO25 INOX/RAME ACCESSORI ISOLATI"]
["R2591080130","AUMENTO COIB.RAME DN 80/130 AISI 316L BA SP.0,4 mm","PZ","EUR",343.46,null,0,3,"AN ISO25 INOX/RAME ACCESSORI ISOLATI"]
["R2591080150","AUMENTO COIB.RAME DN 80/150 AISI 316L BA SP.0,4 mm","PZ","EUR",366.92,null,0,3,"AN ISO25 INOX/RAME ACCESSORI ISOLATI"]
["R2591080180","AUMENTO COIB.RAME DN 80/180 AISI 316L BA SP.0,4 mm","PZ","EUR",446.76,null,0,3,"AN ISO25 INOX/RAME ACCESSORI ISOLATI"]
["R2591080200","AUMENTO COIB.RAME DN 80/200 AISI 316L BA SP.0,4 mm","PZ","EUR",480.47,null,0,3,"AN ISO25 INOX/RAME ACCESSORI ISOLATI"]
["R2591080250","AUMENTO COIB.RAME DN 80/250 AISI 316L BA SP.0,4 mm","PZ","EUR",589.51,null,0,3,"AN ISO25 INOX/RAME ACCESSORI ISOLATI"]
["R2591080300","AUMENTO COIB.RAME DN 80/300 AISI 316L BA SP.0,4 mm","PZ","EUR",740.15,null,0,3,"AN ISO25 INOX/RAME ACCESSORI ISOLATI"]
["R2591100","PIASTRA COIB.RAME PART. C/SCAR.LATER. DN 100/150 AISI 316L BA SP.0,4 mm","PZ","EUR",252.75,null,0,3,"AN ISO25 INOX/RAME ACCESSORI ISOLATI"]
["R2591100150","AUMENTO COIB.RAME DN 100/150 AISI 316L BA SP.0,4 mm","PZ","EUR",374.2,null,0,3,"AN ISO25 INOX/RAME ACCESSORI ISOLATI"]
["R2591100180","AUMENTO COIB.RAME DN 100/180 AISI 316L BA SP.0,4 mm","PZ","EUR",446.76,null,0,3,"AN ISO25 INOX/RAME ACCESSORI ISOLATI"]
["R2591100200","AUMENTO COIB.RAME DN 100/200 AISI 316L BA SP.0,4 mm","PZ","EUR",464.91,null,0,3,"AN ISO25 INOX/RAME ACCESSORI ISOLATI"]
["R2591100250","AUMENTO COIB.RAME DN 100/250 AISI 316L BA SP.0,4 mm","PZ","EUR",589.51,null,0,3,"AN ISO25 INOX/RAME ACCESSORI ISOLATI"]
["R2591100300","AUMENTO COIB.RAME DN 100/300 AISI 316L BA SP.0,4 mm","PZ","EUR",740.15,null,0,3,"AN ISO25 INOX/RAME ACCESSORI ISOLATI"]
["R2591130","PIASTRA COIB.RAME PART. C/SCAR.LATER. DN 130/180 AISI 316L BA SP.0,4 mm","PZ","EUR",288.94,null,0,3,"AN ISO25 INOX/RAME ACCESSORI ISOLATI"]
["R2591130150","AUMENTO COIB.RAME DN 130/150 AISI 316L BA SP.0,4 mm","PZ","EUR",450.51,null,0,3,"AN ISO25 INOX/RAME ACCESSORI ISOLATI"]
["R2591130180","AUMENTO COIB.RAME DN 130/180 AISI 316L BA SP.0,4 mm","PZ","EUR",466.18,null,0,3,"AN ISO25 INOX/RAME ACCESSORI ISOLATI"]
["R2591130200","AUMENTO COIB.RAME DN 130/200 AISI 316L BA SP.0,4 mm","PZ","EUR",480.47,null,0,3,"AN ISO25 INOX/RAME ACCESSORI ISOLATI"]
["R2591130250","AUMENTO COIB.RAME DN 130/250 AISI 316L BA SP.0,4 mm","PZ","EUR",589.51,null,0,3,"AN ISO25 INOX/RAME ACCESSORI ISOLATI"]
["R2591130300","AUMENTO COIB.RAME DN 130/300 AISI 316L BA SP.0,4 mm","PZ","EUR",740.15,null,0,3,"AN ISO25 INOX/RAME ACCESSORI ISOLATI"]
["R2591150","PIASTRA COIB.RAME PART. C/SCAR.LATER. DN 150/200 AISI 316L BA SP.0,4 mm","PZ","EUR",303.46,null,0,3,"AN ISO25 INOX/RAME ACCESSORI ISOLATI"]
["R2591150180","AUMENTO COIB.RAME DN 150/180 AISI 316L BA SP.0,4 mm","PZ","EUR",483.05,null,0,3,"AN ISO25 INOX/RAME ACCESSORI ISOLATI"]
["R2591150200","AUMENTO COIB.RAME DN 150/200 AISI 316L BA SP.0,4 mm","PZ","EUR",514.2,null,0,3,"AN ISO25 INOX/RAME ACCESSORI ISOLATI"]
["R2591150250","AUMENTO COIB.RAME DN 150/250 AISI 316L BA SP.0,4 mm","PZ","EUR",599.96,null,0,3,"AN ISO25 INOX/RAME ACCESSORI ISOLATI"]
["R2591150300","AUMENTO COIB.RAME DN 150/300 AISI 316L BA SP.0,4 mm","PZ","EUR",740.15,null,0,3,"AN ISO25 INOX/RAME ACCESSORI ISOLATI"]
["R2591180","PIASTRA COIB.RAME PART. C/SCAR.LATER. DN 180/230 AISI 316L BA SP.0,4 mm","PZ","EUR",344.64,null,0,3,"AN ISO25 INOX/RAME ACCESSORI ISOLATI"]
["R2591180200","AUMENTO COIB.RAME DN 180/200 AISI 316L BA SP.0,4 mm","PZ","EUR",560.92,null,0,3,"AN ISO25 INOX/RAME ACCESSORI ISOLATI"]
["R2591180300","AUMENTO COIB.RAME DN 180/300 AISI 316L BA SP.0,4 mm","PZ","EUR",759.56,null,0,3,"AN ISO25 INOX/RAME ACCESSORI ISOLATI"]
["R2591200","PIASTRA COIB.RAME PART. C/SCAR.LATER. DN 200/250 AISI 316L BA SP.0,4 mm","PZ","EUR",359.91,null,0,3,"AN ISO25 INOX/RAME ACCESSORI ISOLATI"]
["R2591200250","AUMENTO COIB.RAME DN 200/250 AISI 316L BA SP.0,4 mm","PZ","EUR",660.87,null,0,3,"AN ISO25 INOX/RAME ACCESSORI ISOLATI"]
["R2591200300","AUMENTO COIB.RAME DN 200/300 AISI 316L BA SP.0,4 mm","PZ","EUR",772.68,null,0,3,"AN ISO25 INOX/RAME ACCESSORI ISOLATI"]
["R2591250","PIASTRA COIB.RAME PART. C/SCAR.LATER. DN 250/300 AISI 316L BA SP.0,5 mm","PZ","EUR",417.97,null,0,3,"AN ISO25 INOX/RAME ACCESSORI ISOLATI"]
["R2591250300","AUMENTO COIB.RAME DN 250/300 AISI 316L BA SP.0,5 mm","PZ","EUR",818.01,null,0,3,"AN ISO25 INOX/RAME ACCESSORI ISOLATI"]
["R2591300","PIASTRA COIB.RAME PART. C/SCAR.LATER. DN 300/350 AISI 316L BA SP.0,5 mm","PZ","EUR",531.12,null,0,3,"AN ISO25 INOX/RAME ACCESSORI ISOLATI"]
["R2592250200","RIDUZIONE COIB.RAME DN 200F/250M AISI 316L BA SP.0,4 mm","PZ","EUR",660.87,null,0,3,"AN ISO25 INOX/RAME ACCESSORI ISOLATI"]
["R2595080","ELEM. COIB.RAME PRELIEVO FUMI DN 80/130 AISI 316L BA SP.0,4 mm","PZ","EUR",132.68,null,0,3,"AN ISO25 INOX/RAME ACCESSORI ISOLATI"]
["R2595100","ELEM. COIB.RAME PRELIEVO FUMI DN 100/150 AISI 316L BA SP.0,4 mm","PZ","EUR",142.13,null,0,3,"AN ISO25 INOX/RAME ACCESSORI ISOLATI"]
["R2595130","ELEM. COIB.RAME PRELIEVO FUMI DN 130/180 AISI 316L BA SP.0,4 mm","PZ","EUR",159.71,null,0,3,"AN ISO25 INOX/RAME ACCESSORI ISOLATI"]
["R2595150","ELEM. COIB.RAME PRELIEVO FUMI DN 150/200 AISI 316L BA SP.0,4 mm","PZ","EUR",170.43,null,0,3,"AN ISO25 INOX/RAME ACCESSORI ISOLATI"]
["R2595180","ELEM. COIB.RAME PRELIEVO FUMI DN 180/230 AISI 316L BA SP.0,4 mm","PZ","EUR",188.86,null,0,3,"AN ISO25 INOX/RAME ACCESSORI ISOLATI"]
["R2595200","ELEM. COIB.RAME PRELIEVO FUMI DN 200/250 AISI 316L BA SP.0,4 mm","PZ","EUR",203.72,null,0,3,"AN ISO25 INOX/RAME ACCESSORI ISOLATI"]
["R2595250","ELEM. COIB.RAME PRELIEVO FUMI DN 250/300 AISI 316L BA SP.0,5 mm","PZ","EUR",234.04,null,0,3,"AN ISO25 INOX/RAME ACCESSORI ISOLATI"]
["R2595300","ELEM. COIB.RAME PRELIEVO FUMI DN 300/350 AISI 316L BA SP.0,5 mm","PZ","EUR",261.81,null,0,3,"AN ISO25 INOX/RAME ACCESSORI ISOLATI"]
["R2596080","COIB.RAME ELEMENTO ATTRAVERSAMENTO TETTO/SOLAIO PER TUBI COIBENTATI SP 25MM DN80/ 130","PZ","EUR",1024.67,null,0,3,"AN ISO25 INOX/RAME ACCESSORI ISOLATI"]
["R2596080A","COIB.RAME ELEMENTO ATTRAVERSAMENTO TETTO/SOLAIO H.1000 mm. PER TUBI COIBENTATI SP 25MM DN80/130","PZ","EUR",1741.95,null,0,3,"AN ISO25 INOX/RAME ACCESSORI ISOLATI"]
["R2596100","COIB.RAME ELEMENTO ATTRAVERSAMENTO TETTO/SOLAIO PER TUBI COIBENTATI SP 25 mm DN100/150","PZ","EUR",1160.94,null,0,3,"AN ISO25 INOX/RAME ACCESSORI ISOLATI"]
["R2596100A","COIB.RAME ELEMENTO ATTRAVERSAMENTO TETTO/SOLAIO H.1000 mm. PER TUBI COIBENTATI SP 25MM DN100/150","PZ","EUR",1973.59,null,0,3,"AN ISO25 INOX/RAME ACCESSORI ISOLATI"]
["R2596130","COIB.RAME ELEMENTO ATTRAVERSAMENTO TETTO/SOLAIO PER TUBI COIBENTATI SP 25 mm DN130/180","PZ","EUR",1375.1,null,0,3,"AN ISO25 INOX/RAME ACCESSORI ISOLATI"]
["R2596130A","COIB.RAME ELEMENTO ATTRAVERSAMENTO TETTO/SOLAIO H.1000 mm. PER TUBI COIBENTATI SP 25MM DN130/180","PZ","EUR",2337.65,null,0,3,"AN ISO25 INOX/RAME ACCESSORI ISOLATI"]
["R2596150","COIB.RAME ELEMENTO ATTRAVERSAMENTO TETTO/SOLAIO PER TUBI COIBENTATI SP 25 mm DN 150/200","PZ","EUR",1465.62,null,0,3,"AN ISO25 INOX/RAME ACCESSORI ISOLATI"]
["R2596150A","COIB.RAME ELEMENTO ATTRAVERSAMENTO TETTO/SOLAIO H.1000 mm. PER TUBI COIBENTATI SP 25MM DN150/200","PZ","EUR",2491.56,null,0,3,"AN ISO25 INOX/RAME ACCESSORI ISOLATI"]
["R2596180","COIB.RAME ELEMENTO ATTRAVERSAMENTO TETTO/SOLAIO PER TUBI COIBENTATI SP 25 mm DN 180/230","PZ","EUR",1672.91,null,0,3,"AN ISO25 INOX/RAME ACCESSORI ISOLATI"]
["R2596180A","COIB.RAME ELEMENTO ATTRAVERSAMENTO TETTO/SOLAIO H.1000 mm. PER TUBI COIBENTATI SP 25MM DN180/230","PZ","EUR",2843.93,null,0,3,"AN ISO25 INOX/RAME ACCESSORI ISOLATI"]
["R2596200","COIB.RAME ELEMENTO ATTRAVERSAMENTO TETTO/SOLAIO PER TUBI COIBENTATI SP 25 mm DN 200/250","PZ","EUR",1763.69,null,0,3,"AN ISO25 INOX/RAME ACCESSORI ISOLATI"]
["R2596200A","COIB.RAME ELEMENTO ATTRAVERSAMENTO TETTO/SOLAIO H.1000 mm. PER TUBI COIBENTATI SP 25MM DN200/250","PZ","EUR",2998.29,null,0,3,"AN ISO25 INOX/RAME ACCESSORI ISOLATI"]
["R2596250","COIB.RAME ELEMENTO ATTRAVERSAMENTO TETTO/SOLAIO PER TUBI COIBENTATI SP 25 mm DN 250/300","PZ","EUR",2031.51,null,0,3,"AN ISO25 INOX/RAME ACCESSORI ISOLATI"]
["R2596250A","COIB.RAME ELEMENTO ATTRAVERSAMENTO TETTO/SOLAIO H.1000 mm. PER TUBI COIBENTATI SP 25MM DN250/300","PZ","EUR",3453.59,null,0,3,"AN ISO25 INOX/RAME ACCESSORI ISOLATI"]
["R2596300","COIB.RAME ELEMENTO ATTRAVERSAMENTO TETTO/SOLAIO PER TUBI COIBENTATI SP 25 mm DN300/350","PZ","EUR",2412.93,null,0,3,"AN ISO25 INOX/RAME ACCESSORI ISOLATI"]
["R2596300A","COIB.RAME ELEMENTO ATTRAVERSAMENTO TETTO/SOLAIO H.1000 mm. PER TUBI COIBENTATI SP 25MM DN300/350","PZ","EUR",4101.95,null,0,3,"AN ISO25 INOX/RAME ACCESSORI ISOLATI"]
["R2598130","ELEM. COIB.RAME PREL. FUMI / TEMP. DN 130/180 CON PIASTRA AISI 316L BA SP.0,4 mm","PZ","EUR",523.1,null,0,3,"AN ISO25 INOX/RAME ACCESSORI ISOLATI"]
["R25981301","ELEM. COIB.RAME PREL. FUMI / TEMP. DN 130/180 SENZA PIASTRA AISI 316L BA SP.0,4 mm","PZ","EUR",270.26,null,0,3,"AN ISO25 INOX/RAME ACCESSORI ISOLATI"]
["R2598150","ELEM. COIB.RAME PREL. FUMI / TEMP. DN 150/200 CON PIASTRA AISI 316L BA SP.0,4 mm","PZ","EUR",536.95,null,0,3,"AN ISO25 INOX/RAME ACCESSORI ISOLATI"]
["R25981501","ELEM. COIB.RAME PREL. FUMI / TEMP. DN 150/200 SENZA PIASTRA AISI 316L BA SP.0,4 mm","PZ","EUR",301.78,null,0,3,"AN ISO25 INOX/RAME ACCESSORI ISOLATI"]
["R2598180","ELEM. COIB.RAME PREL. FUMI / TEMP. DN 180/230 CON PIASTRA AISI 316L BA SP.0,4 mm","PZ","EUR",567.79,null,0,3,"AN ISO25 INOX/RAME ACCESSORI ISOLATI"]
["R25981801","ELEM. COIB.RAME PREL. FUMI / TEMP. DN 180/230 SENZA PIASTRA AISI 316L BA SP.0,4 mm","PZ","EUR",318.42,null,0,3,"AN ISO25 INOX/RAME ACCESSORI ISOLATI"]
["R2598200","ELEM. COIB.RAME PREL. FUMI / TEMP. DN 200/250 CON PIASTRA AISI 316L BA SP.0,4 mm","PZ","EUR",581.74,null,0,3,"AN ISO25 INOX/RAME ACCESSORI ISOLATI"]
["R25982001","ELEM. COIB.RAME PREL. FUMI / TEMP. DN 200/250 SENZA PIASTRA AISI 316L BA SP.0,4 mm","PZ","EUR",363.81,null,0,3,"AN ISO25 INOX/RAME ACCESSORI ISOLATI"]
["R2598250","ELEM. COIB.RAME PREL. FUMI / TEMP. DN 250/300 CON PIASTRA AISI 316L BA SP.0,5 mm","PZ","EUR",629.73,null,0,3,"AN ISO25 INOX/RAME ACCESSORI ISOLATI"]
["R25982501","ELEM. COIB.RAME PREL. FUMI / TEMP. DN 250/300 SENZA PIASTRA AISI 316L BA SP.0,5 mm","PZ","EUR",410.48,null,0,3,"AN ISO25 INOX/RAME ACCESSORI ISOLATI"]
["R2598300","ELEM. COIB.RAME PREL. FUMI / TEMP. DN 300/350 CON PIASTRA AISI 316L BA SP.0,5 mm","PZ","EUR",679.04,null,0,3,"AN ISO25 INOX/RAME ACCESSORI ISOLATI"]
["R25983001","ELEM. COIB.RAME PREL. FUMI / TEMP. DN 300/350 AISI 316L BA SP.0,5 mm","PZ","EUR",463.22,null,0,3,"AN ISO25 INOX/RAME ACCESSORI ISOLATI"]
["R5750802","TAPPO TONDO DN 80 ALTA TEMPERATURA RAME ISPEZIONE","PZ","EUR",60.72,null,0,3,"AN ISO25 INOX/RAME ACCESSORI ISOLATI"]
["R5751002","TAPPO TONDO DN 100 ALTA TEMPERATURA RAME ISPEZIONE","PZ","EUR",65.72,null,0,3,"AN ISO25 INOX/RAME ACCESSORI ISOLATI"]
["R5751302","TAPPO TONDO DN 130 ALTA TEMPERATURA RAME ISPEZIONE","PZ","EUR",77.08,null,0,3,"AN ISO25 INOX/RAME ACCESSORI ISOLATI"]
["R5751502","TAPPO TONDO DN 150 ALTA TEMPERATURA RAME ISPEZIONE","PZ","EUR",87.33,null,0,3,"AN ISO25 INOX/RAME ACCESSORI ISOLATI"]
["R5751802","TAPPO TONDO DN 180 ALTA TEMPERATURA RAME ISPEZIONE","PZ","EUR",114.51,null,0,3,"AN ISO25 INOX/RAME ACCESSORI ISOLATI"]
["R5752002","TAPPO TONDO DN 200 ALTA TEMPERATURA RAME ISPEZIONE","PZ","EUR",115.46,null,0,3,"AN ISO25 INOX/RAME ACCESSORI ISOLATI"]
["R5821002","COPPERPLAST SUPPORTI X PIASTRA DN100 COPPER PLUS","PZ","EUR",138.77,null,0,12,"AN ISO ARIA INOX/INOX ACCESSORI ISOLATI"]
["R5821002OLD","SUPPORTI X PIASTRA DN 100 RAME SP.0,5 mm","PZ","EUR",138.77,null,0,12,"AN ISO ARIA INOX/INOX ACCESSORI ISOLATI"]
["REG","REGOLATORE PER DESTRATIFICATORE BANVIL","PZ","EUR",186.68,null,0,30,"AN IDRO"]
["REG100F","REGOLATORE DI TIRAGGIO FEMMINA DN 100","PZ","EUR",332.9,null,0,15,"AN FUMISTERIA"]
["REG120F","REGOLATORE DI TIRAGGIO FEMMINA DN 120","PZ","EUR",332.9,null,0,15,"AN FUMISTERIA"]
["REG130F","REGOLATORE DI TIRAGGIO FEMMINA DN 130","PZ","EUR",332.9,null,0,15,"AN FUMISTERIA"]
["REG140F","REGOLATORE DI TIRAGGIO FEMMINA DN 140","PZ","EUR",335.86,null,0,15,"AN FUMISTERIA"]
["REG150F","REGOLATORE DI TIRAGGIO FEMMINA DN 150","PZ","EUR",335.86,null,0,15,"AN FUMISTERIA"]
["REG150M","REGOLATORE DI TIRAGGIO MASCHIO DN 150","PZ","EUR",338.81,null,0]
["REG160F","REGOLATORE DI TIRAGGIO FEMMINA DN 160","PZ","EUR",338.81,null,0,15,"AN FUMISTERIA"]
["REG180F","REGOLATORE DI TIRAGGIO FEMMINA DN 180","PZ","EUR",338.81,null,0,15,"AN FUMISTERIA"]
["REG180M","REGOLATORE DI TIRAGGIO MASCHIO DN 180","PZ","EUR",338.81,null,0,15,"AN FUMISTERIA"]
["REG200F","REGOLATORE DI TIRAGGIO FEMMINA DN 200","PZ","EUR",344.7,null,0,15,"AN FUMISTERIA"]
["REG200M","REGOLATORE DI TIRAGGIO MASCHIO DN 200","PZ","EUR",344.7,null,0,15,"AN FUMISTERIA"]
["REG230M","REGOLATORE DI TIRAGGIO MASCHIO DN 230","PZ","EUR",347.65,null,0,15,"AN FUMISTERIA"]
["REG250F","REGOLATORE DI TIRAGGIO FEMMINA DN 250","PZ","EUR",350.59,null,0,15,"AN FUMISTERIA"]
["REG250M","REGOLATORE DI TIRAGGIO MASCHIO DN 250","PZ","EUR",356.49,null,0,15,"AN FUMISTERIA"]
["REG300F","REGOLATORE DI TIRAGGIO FEMMINA DN 300","PZ","EUR",366.06,null,0,15,"AN FUMISTERIA"]
["REG300M","REGOLATORE DI TIRAGGIO MASCHIO DN 300","PZ","EUR",356.49,null,0,15,"AN FUMISTERIA"]
["REG350M","REGOLATORE DI TIRAGGIO MASCHIO DN 350","PZ","EUR",374.17,null,0]
["RES15M","RESISTENZA ELETTRICA 1,5 kW LUNGH. 320 mm MONOFASE","PZ","EUR",315.4,null,0,30,"AN IDRO"]
["RES20M","RESISTENZA ELETTRICA 2 kW LUNGH. 320 mm MONOFASE","PZ","EUR",316.56,null,0,30,"AN IDRO"]
["S401001","TASSELLO FISSAGGIO DN 12 BULLONE M8X60 INOX/INOX","PZ","EUR",4.78,null,0,18,"VARIE"]
["S401004","FULIVETRO","PZ","EUR",8.33,null,0,15,"AN FUMISTERIA"]
["S401005","LEVAMUFFA PROFESSIONALE PER EDILIZIA CON NEBULIZZATORE :SPRAY DA 750 ML","PZ","EUR",7.08,null,0,15,"AN FUMISTERIA"]
["S401006","SCIVOLANTE PER FUMISTERIA CON NEBULIZZATORE :SPRAY DA 250 ML","PZ","EUR",11.26,null,0,15,"AN FUMISTERIA"]
["S401007","LAVAMANI PROFESSIONALE CON NEBULIZZATORE :SPRAY DA 250 ML","PZ","EUR",7.5,null,0,15,"AN FUMISTERIA"]
["S401008","SBLOCCANTE PROFESSIONALE PER VITI /BULLONI/TUBAZIO SPRAY DA 400ML","PZ","EUR",7.08,null,0,15,"AN FUMISTERIA"]
["S401009","SANIFICANTE BATTERICIDA PER VASCHE IDROMASSAGGIO SENZA SCHIUMA CON NEBULIZZATORE :SPRAY DA 750 ML","PZ","EUR",9.16,null,0,15,"AN FUMISTERIA"]
["S401011","PULITORE FORNO E GRIGLIE BOMBOLETTA DA 400gr.","PZ","EUR",12.51,null,0,15,"AN FUMISTERIA"]
["S401012","PULIGHISA BARATTOLO DA 500gr","PZ","EUR",22,null,0,15,"AN FUMISTERIA"]
["S401013","ANTIFULIGGINE BARATTOLO DA 400gr","PZ","EUR",37.03,null,0,15,"AN FUMISTERIA"]
["S401014","ANTIFULIGGINE 12 BUSTINE DA 50gr CAD.","PZ","EUR",42.58,null,0,15,"AN FUMISTERIA"]
["S401015","ANTIFULIGGINE TRONCHETTO DA 800gr","PZ","EUR",20.83,null,0,15,"AN FUMISTERIA"]
["S401017","ADESIVO SIGILLANTE IMPERMEABILIZZANTE NERO 310 ml","PZ","EUR",13,null,0,15,"AN FUMISTERIA"]
["S401019","BOMBOLETTA SCHIUMA POLIURETANICA MANUALE FUOCO RITARDANTE DA 750ml","PZ","EUR",24.99,null,0,15,"AN FUMISTERIA"]
["S401020","SILICONE REFRATTARIO 1200Â°","PZ","EUR",10.08,null,0,15,"AN FUMISTERIA"]
["S401021","COMPOSTO REFRATTARIO 1500Â°C GRIGIO CARTUCCIA DA 500 gr","PZ","EUR",11.92,null,0,15,"AN FUMISTERIA"]
["S401023","NO SMOKE ALLUMINIO NATURALE LUNGH. 4 m. * 40mm nastro adesivo","PZ","EUR",10.55,null,0,15,"AN FUMISTERIA"]
["S401024","NO SMOKE  MARRONE LUNGH. 4 m. * 40mm nastro adesivo","PZ","EUR",10.55,null,0,15,"AN FUMISTERIA"]
["S401025","NO SMOKE NERO LUNGH. 4 m. * 40mm nastro adesivo","PZ","EUR",10.55,null,0,15,"AN FUMISTERIA"]
["S401026","NO SMOKE  BIANCO LUNGH. 4 m. * 40mm nastro adesivo","PZ","EUR",10.55,null,0,15,"AN FUMISTERIA"]
["S401027","GUARNIZIONE FIBROCERAMICA SEMIELASTICA DN 6MM","PZ","EUR",12.51,null,0,15,"AN FUMISTERIA"]
["S401028","GUARNIZIONE FIBROCERAMICA SEMIELASTICA DN 8MM","PZ","EUR",12.92,null,0,15,"AN FUMISTERIA"]
["S401029","GUARNIZIONE FIBROCERAMICA SEMIELASTICA DN 10MM","PZ","EUR",17.87,null,0,15,"AN FUMISTERIA"]
["S401030","GUARNIZIONE FIBROCERAMICA SEMIELASTICA DN 12MM","PZ","EUR",21.19,null,0,15,"AN FUMISTERIA"]
["S401031","GUARNIZIONE FIBROCERAMICA PIATTA AUTOADESIVA 10MM","PZ","EUR",16.63,null,0,15,"AN FUMISTERIA"]
["S401032","GUARNIZIONE FIBROCERAMICA PIATTA AUTOADESIVA 15MM","PZ","EUR",17.92,null,0,15,"AN FUMISTERIA"]
["S401033","GUARNIZIONE KIT FIBROCERAMICA DN 6MM + SILIC. NERO ALTA TEMP.","PZ","EUR",16.25,null,0,15,"AN FUMISTERIA"]
["S401034","GUARNIZIONE KIT FIBROCERAMICA DN 8MM + SILIC. NERO ALTA TEMP.","PZ","EUR",15.58,null,0,15,"AN FUMISTERIA"]
["S401037","SCOVOLO TONDO DN120 AISI 304 BA","PZ","EUR",10.32,null,0,15,"AN FUMISTERIA"]
["S401038","SCOVOLO TONDO DN150 AISI 304 BA","PZ","EUR",11.42,null,0,15,"AN FUMISTERIA"]
["S401039","SCOVOLO TONDO DN200 AISI 304 BA","PZ","EUR",12.21,null,0,15,"AN FUMISTERIA"]
["S401040","SCOVOLO TONDO DN250 AISI 304 BA","PZ","EUR",13.12,null,0,15,"AN FUMISTERIA"]
["S401041","SCOVOLO TONDO DN300 AISI 304 BA","PZ","EUR",14.08,null,0,15,"AN FUMISTERIA"]
["S401042","SCOVOLO TONDO DN120 IN NYLON","PZ","EUR",15.58,null,0,15,"AN FUMISTERIA"]
["S401043","SCOVOLO TONDO DN150 IN NYLON","PZ","EUR",16.05,null,0,15,"AN FUMISTERIA"]
["S401044","SCOVOLO TONDO DN200 IN NYLON","PZ","EUR",16.74,null,0,15,"AN FUMISTERIA"]
["S401045","SCOVOLO TONDO DN250 IN NYLON","PZ","EUR",18.31,null,0,15,"AN FUMISTERIA"]
["S401046","SCOVOLO QUADRATO 200 X 200 AISI 304 BA","PZ","EUR",15.34,null,0,15,"AN FUMISTERIA"]
["S401047","SCOVOLO QUADRATO 250 X 250 AISI 304 BA","PZ","EUR",15.94,null,0,15,"AN FUMISTERIA"]
["S401048","SCOVOLO QUADRATO 300 X 300 AISI 304 BA","PZ","EUR",16.87,null,0,15,"AN FUMISTERIA"]
["S401049","SCOVOLO RETTANGOLARE 200 X 350 AISI 304 BA","PZ","EUR",11.71,null,0,15,"AN FUMISTERIA"]
["S401050","SCOVOLO RETTANGOLARE 250 X 400 AISI 304 BA","PZ","EUR",13.62,null,0,15,"AN FUMISTERIA"]
["S401051","ASTA DN17 L. 1,4 m.","PZ","EUR",8.45,null,0,15,"AN FUMISTERIA"]
["S401051A","ASTA DN17 L. 1000mm","PZ","EUR",5.22,null,0,15,"AN FUMISTERIA"]
["S401051B","ASTA DN17 L. 2000 mm","PZ","EUR",7.44,null,0,15,"AN FUMISTERIA"]
["S401052","ASTA DN18 AUTOBLOCCANTE VERDE L. 1,4 m.","PZ","EUR",32.27,null,0,15,"AN FUMISTERIA"]
["S401053","ECO KIT 5 ASTE ROSSE L.1,4Mt + SCOVOLO DN200 INOX","PZ","EUR",71.74,null,0,15,"AN FUMISTERIA"]
["S401064","MINIASPO PER PULIZIA L. 15Mt.","PZ","EUR",318.32,null,0,15,"AN FUMISTERIA"]
["S401068","SCOVOLO MINISPAZZOLA PER MINIASPO DN 70 mm. IN PEK","PZ","EUR",29.26,null,0,15,"AN FUMISTERIA"]
["S401069","SCOVOLO MINISPAZZOLA PER MINIASPO DN 100 mm. IN PEK","PZ","EUR",29.68,null,0,15,"AN FUMISTERIA"]
["S401070","SCOVOLO MINISPAZZOLA PER MINIASPO DN 130 mm. IN PEK","PZ","EUR",30.32,null,0,15,"AN FUMISTERIA"]
["S401071","SCOVOLO MINISPAZZOLA PER MINIASPO DN 150 mm. IN PEK","PZ","EUR",30.74,null,0,15,"AN FUMISTERIA"]
["S401072","SCOVOLO MINISPAZZOLA PER MINIASPO DN 200 mm. IN PEK","PZ","EUR",32.22,null,0,15,"AN FUMISTERIA"]
["S401073","SCOVOLO MINISPAZZOLA TERMINALE PER MINIASPO DN 70 mm. IN PEK","PZ","EUR",34.77,null,0,15,"AN FUMISTERIA"]
["S401074","SCOVOLO MINISPAZZOLA TERMINALE PER MINIASPO DN 100 mm. IN PEK","PZ","EUR",35.62,null,0,15,"AN FUMISTERIA"]
["S401075","SCOVOLO MINISPAZZOLA TERMINALE PER MINIASPO DN 130 mm. IN PEK","PZ","EUR",40.07,null,0,15,"AN FUMISTERIA"]
["S401076","SCOVOLO MINISPAZZOLA TERMINALE PER MINIASPO DN 150 mm. IN PEK","PZ","EUR",43.46,null,0,15,"AN FUMISTERIA"]
["S401077","SCOVOLO MINISPAZZOLA TERMINALE PER MINIASPO DN 200 mm. IN PEK","PZ","EUR",51.09,null,0,15,"AN FUMISTERIA"]
["S401078","SCOVOLO SPAZZOLA DN 150 mm. CON FORO DN 28 mm","PZ","EUR",18.02,null,0,15,"AN FUMISTERIA"]
["S401079","SCOVOLO SPAZZOLA DN 180 mm. CON FORO DN 28 mm","PZ","EUR",21.84,null,0,15,"AN FUMISTERIA"]
["S401080","SCOVOLO SPAZZOLA DN 200 mm. CON FORO DN 28 mm","PZ","EUR",19.51,null,0,15,"AN FUMISTERIA"]
["S401081","SCOVOLO SPAZZOLA DN 250 mm. CON FORO DN 28 mm","PZ","EUR",21.63,null,0,15,"AN FUMISTERIA"]
["S401082","SCOVOLO SPAZZOLA DN 300 mm. CON FORO DN 28 mm","PZ","EUR",23.75,null,0,15,"AN FUMISTERIA"]
["S401083","SCOVOLO SPAZZOLA DN 150 mm. IN INOX ONDULATO CON FORO DN 28 mm","PZ","EUR",29.38,null,0,15,"AN FUMISTERIA"]
["S401084","SCOVOLO SPAZZOLA DN 180 mm. IN INOX ONDULATO CON FORO DN 28 mm","PZ","EUR",30.42,null,0,15,"AN FUMISTERIA"]
["S401085","SCOVOLO SPAZZOLA DN 200 mm. IN INOX ONDULATO CON FORO DN 28 mm","PZ","EUR",32.27,null,0,15,"AN FUMISTERIA"]
["S401086","SCOVOLO SPAZZOLA DN 250 mm. IN INOX ONDULATO CON FORO DN 28 mm","PZ","EUR",33.86,null,0,15,"AN FUMISTERIA"]
["S401087","SCOVOLO SPAZZOLA DN 300 mm. IN INOX ONDULATO CON FORO DN 28 mm","PZ","EUR",44.7,null,0,15,"AN FUMISTERIA"]
["S401088","SCOVOLO SPAZZOLA DN 500 mm. IN INOX ONDULATO CON FORO DN 28 mm","PZ","EUR",92.59,null,0,15,"AN FUMISTERIA"]
["S401100","DETERGENTE PER FUMISTERIA","PZ","EUR",8.94,null,0,15,"AN FUMISTERIA"]
["S401115","ASPO DIGITALE L. 20Mt.","PZ","EUR",878.27,null,0,15,"AN FUMISTERIA"]
["S401117","ASPO L. 20Mt.","PZ","EUR",746,null,0,15,"AN FUMISTERIA"]
["S401120","SCIVOLINA LUBRIFICANTE IN GEL DA 250ml",null,"EUR",7.5,null,0,15,"AN FUMISTERIA"]
["S401126","SCOVOLO AD ELICA SEMPLICE DN80 IN NYLON BIANCO LISCIO","PZ","EUR",9.16,null,0,15,"AN FUMISTERIA"]
["S401127","SCOVOLO AD ELICA SEMPLICE DN100 IN NYLON BIANCO LISCIO","PZ","EUR",9.52,null,0,15,"AN FUMISTERIA"]
["S401129","SCOVOLO DN120 IN NYLON ONDULATO 1,3x1,8 mm","PZ","EUR",10.88,null,0,15,"AN FUMISTERIA"]
["S401130","SCOVOLO DN150 IN NYLON ONDULATO 1,3x1,8 mm","PZ","EUR",11.23,null,0,15,"AN FUMISTERIA"]
["S401131","SCOVOLO DN180 IN NYLON ONDULATO 1,3x1,8 mm","PZ","EUR",11.45,null,0,15,"AN FUMISTERIA"]
["S401132","SCOVOLO DN200 IN NYLON LISCIO 2 mm","PZ","EUR",11.59,null,0,15,"AN FUMISTERIA"]
["S401133","SCOVOLO DN250 IN NYLON LISCIO 2 mm","PZ","EUR",12.88,null,0,15,"AN FUMISTERIA"]
["S401134","SCOVOLO DN300 IN NYLON LISCIO 2 mm","PZ","EUR",13.17,null,0,15,"AN FUMISTERIA"]
["S401135","ASPO METALLICO+ASTA CON TERMINALE FLESSIBILE+SFERA E ANELLI DN80 E DN100","PZ","EUR",219.09,null,0,15,"AN FUMISTERIA"]
["S401136","ATTACCO FLESSIBILE M12 L.240mm","PZ","EUR",9.23,null,0]
["S450080","TERMINALE MONO EOLICO INOX DN80 AISI 316L BA","PZ","EUR",140.42,null,0,4,"AN PLUS INOX ACCESSORI MONOPARETE"]
["S450080A","TERMINALE COIB.INOX EOLICO DN80/130","PZ","EUR",286.85,null,0,8,"AN FLEX INOX FLESSIBILE INTERNO LISCIO"]
["S450080R","TERMINALE COIB.RAME EOLICO DN80/130","PZ","EUR",395.27,null,0,8,"AN FLEX INOX FLESSIBILE INTERNO LISCIO"]
["S450100","TERMINALE MONO EOLICO INOX DN100 AISI 316L BA","PZ","EUR",141.71,null,0,4,"AN PLUS INOX ACCESSORI MONOPARETE"]
["S450100A","TERMINALE COIB.INOX EOLICO DN100/150","PZ","EUR",260.38,null,0,8,"AN FLEX INOX FLESSIBILE INTERNO LISCIO"]
["S450100R","TERMINALE COIB.RAME EOLICO DN100/150","PZ","EUR",358.6,null,0,8,"AN FLEX INOX FLESSIBILE INTERNO LISCIO"]
["S450110","TERMINALE MONO EOLICO INOX DN110 AISI 316L BA","PZ","EUR",158.54,null,0,4,"AN PLUS INOX ACCESSORI MONOPARETE"]
["S450120","TERMINALE MONO EOLICO INOX DN120 AISI 316L BA","PZ","EUR",142.74,null,0,4,"AN PLUS INOX ACCESSORI MONOPARETE"]
["S450130","TERMINALE MONO EOLICO INOX DN130 AISI 316L BA","PZ","EUR",143.96,null,0,4,"AN PLUS INOX ACCESSORI MONOPARETE"]
["S450130A","TERMINALE COIB.INOX EOLICO DN130/180","PZ","EUR",287.56,null,0,8,"AN FLEX INOX FLESSIBILE INTERNO LISCIO"]
["S450130R","TERMINALE COIB.RAME EOLICO DN130/180","PZ","EUR",396.15,null,0,8,"AN FLEX INOX FLESSIBILE INTERNO LISCIO"]
["S450140","TERMINALE MONO EOLICO INOX DN140 AISI 316L BA","PZ","EUR",148.05,null,0,4,"AN PLUS INOX ACCESSORI MONOPARETE"]
["S450150","TERMINALE MONO EOLICO INOX DN150 AISI 316L BA","PZ","EUR",149.15,null,0,4,"AN PLUS INOX ACCESSORI MONOPARETE"]
["S450150A","TERMINALE COIB.INOX EOLICO DN150/200","PZ","EUR",295.32,null,0,8,"AN FLEX INOX FLESSIBILE INTERNO LISCIO"]
["S450150R","TERMINALE COIB.RAME EOLICO DN150/200","PZ","EUR",406.9,null,0,8,"AN FLEX INOX FLESSIBILE INTERNO LISCIO"]
["S450160","TERMINALE MONO EOLICO INOX DN160 AISI 316L BA","PZ","EUR",150.51,null,0,4,"AN PLUS INOX ACCESSORI MONOPARETE"]
["S450180","TERMINALE MONO EOLICO INOX DN180 AISI 316L BA","PZ","EUR",170.59,null,0,4,"AN PLUS INOX ACCESSORI MONOPARETE"]
["S450180A","TERMINALE COIB.INOX EOLICO DN180/230","PZ","EUR",324.99,null,0,8,"AN FLEX INOX FLESSIBILE INTERNO LISCIO"]
["S450180R","TERMINALE COIB.RAME EOLICO DN180/230","PZ","EUR",447.8,null,0,8,"AN FLEX INOX FLESSIBILE INTERNO LISCIO"]
["S450200","TERMINALE MONO EOLICO INOX DN200 AISI 316L BA","PZ","EUR",173.16,null,0,4,"AN PLUS INOX ACCESSORI MONOPARETE"]
["S450200A","TERMINALE COIB.INOX EOLICO DN200/250","PZ","EUR",337.04,null,0,8,"AN FLEX INOX FLESSIBILE INTERNO LISCIO"]
["S450200R","TERMINALE COIB.RAME EOLICO DN200/250","PZ","EUR",464.4,null,0,8,"AN FLEX INOX FLESSIBILE INTERNO LISCIO"]
["S450220","TERMINALE MONO EOLICO INOX DN220 AISI 316L BA","PZ","EUR",196.09,null,0,4,"AN PLUS INOX ACCESSORI MONOPARETE"]
["S450250","TERMINALE MONO EOLICO INOX DN250 AISI 316L BA","PZ","EUR",202.18,null,0,4,"AN PLUS INOX ACCESSORI MONOPARETE"]
["S450250A","TERMINALE COIB.INOX EOLICO DN250/300","PZ","EUR",386.22,null,0,8,"AN FLEX INOX FLESSIBILE INTERNO LISCIO"]
["S450250R","TERMINALE COIB.RAME EOLICO DN250/300","PZ","EUR",532.25,null,0,8,"AN FLEX INOX FLESSIBILE INTERNO LISCIO"]
["S450300","TERMINALE MONO EOLICO INOX DN300 AISI 316L BA","PZ","EUR",240.46,null,0,4,"AN PLUS INOX ACCESSORI MONOPARETE"]
["S450300A","TERMINALE COIB.INOX EOLICO DN300/350","PZ","EUR",455.22,null,0,8,"AN FLEX INOX FLESSIBILE INTERNO LISCIO"]
["S450300R","TERMINALE COIB.RAME EOLICO DN300/350","PZ","EUR",627.15,null,0,8,"AN FLEX INOX FLESSIBILE INTERNO LISCIO"]
["S450350A","TERMINALE COIB.INOX EOLICO DN350/400","PZ","EUR",286.85,null,0,1,"AN ISO25 INOX/INOX ACCESSORI ISOLATI"]
["S450400","TERMINALE MONO EOLICO INOX DN 400 AISI 316L BA SP.0,5 mm","PZ","EUR",243.1,null,0,4,"AN PLUS INOX ACCESSORI MONOPARETE"]
["S453101","GUARNIZIONE KIT ARTICA NERA DN 6MM+TERMOFIX 17MM","PZ","EUR",29.16,null,0,15,"AN FUMISTERIA"]
["S453102","GUARNIZIONE KIT ARTICA NERA DN 8MM+TERMOFIX 17MM","PZ","EUR",30.21,null,0,15,"AN FUMISTERIA"]
["S453103","GUARNIZIONE KIT ARTICA NERA DN 10MM+TERMOFIX 17MM","PZ","EUR",31.26,null,0,15,"AN FUMISTERIA"]
["S453201","GUARNIZIONE TRECCIA ARTICA NERA DN 6MM","PZ","EUR",2.49,null,0,15,"AN FUMISTERIA"]
["S453202","GUARNIZIONE TRECCIA ARTICA NERA DN 8MM","PZ","EUR",3.4,null,0,15,"AN FUMISTERIA"]
["S453203","GUARNIZIONE TRECCIA ARTICA NERA DN 10MM","PZ","EUR",4.2,null,0,15,"AN FUMISTERIA"]
["S453204","GUARNIZIONE TRECCIA ARTICA NERA DN 12MM","PZ","EUR",6.78,null,0,15,"AN FUMISTERIA"]
["S453205","GUARNIZIONE  FIBROCERAMICA PIATTA AUTOADESIVA 8x2mm NERA","PZ","EUR",2.45,null,0,15,"AN FUMISTERIA"]
["S453206","GUARNIZIONE  FIBROCERAMICA PIATTA AUTOADESIVA 10x2mm NERA","PZ","EUR",2.71,null,0,15,"AN FUMISTERIA"]
["S453209","GUARNIZIONE  FIBROCERAMICA PIATTA AUTOADESIVA 20x2mm NERA","PZ","EUR",4.29,null,0,15,"AN FUMISTERIA"]
["S453301","ADESIVO REFRATTARIO PER TRECCE 17ml","PZ","EUR",8.55,null,0,15,"AN FUMISTERIA"]
["S453401","DN ACCENDIFUOCO ECO-32 ACCENSIONI","PZ","EUR",2.49,null,0,15,"AN FUMISTERIA"]
["S453402","DN ACCENDIFUOCO 48 ACCENSIONI A CUBETTI","PZ","EUR",2.93,null,0,15,"AN FUMISTERIA"]
["S453403","DN ACCENDIFUOCO LIQUIDO IN BOTT.DA 1 L","PZ","EUR",9.37,null,0,15,"AN FUMISTERIA"]
["S45403","ISOLANTE X ALTE TEMP. SP 25MM DENSITA' 64 KG/MC 7320 x 610 mm.","PZ","EUR",105.81,null,0,15,"AN FUMISTERIA"]
["S45406","ISO X ALTE TEMPERATURE. FIBRA SOLUBILE SENZA RIVESTIMENTO IN ALLUMINIO DE 96 KG/MC SP13MM 14640X610","PZ","EUR",131.44,null,0,15,"AN FUMISTERIA"]
["S45406A","ISOLANTE BIO C. RIVESTIMENTO IN ALLUMINIO DENS. 96 KG/MC SP 13MM","PZ","EUR",218.1,null,0,15,"AN FUMISTERIA"]
["S45407","ISO PER ALTE TEMPERATURE. FIBRA SOLUBILE SENZA RIVESTIMENTO IN ALLUMINIO DE 96 KG/MC SP19MM 9630X610","PZ","EUR",131.44,null,0,15,"AN FUMISTERIA"]
["S45408","ISO PER ALTE TEMPERATURE. FIBRA SOLUBILE SENZA RIVESTIMENTO ALLUMINIO DE 96 KG/MC SP25MM 7320X610","PZ","EUR",131.44,null,0,15,"AN FUMISTERIA"]
["S45408A","ISOLANTE BIO C. RIVESTIMENTO IN ALLUMINIO DENS. 96 KG/MC SP 25MM","PZ","EUR",166.95,null,0,15,"AN FUMISTERIA"]
["S45423","LASTRE ISOLANTI 1000Â°C IN SILICATO CALCIO IDRATO DENS 240 KG/MC PANN. 1000X500 MM SP.25mm","PZ","EUR",20.08,null,0,15,"AN FUMISTERIA"]
["S45423A","LASTRE ISOL. 1000Â°C IN SILICATO DI CALCIO IDRATO CON ANTISPOLVERIO BLU DENSITA' 240 kG/mc Sp. 25mm","PZ","EUR",24.36,null,0,15,"AN FUMISTERIA"]
["S45427","LASTRE ISOLANTI 1000Â°C IN SILICATO CALCIO IDRATO DENS 240 KG/MC PANN. 1000X500 MM SP.50mm","PZ","EUR",40.12,null,0,15,"AN FUMISTERIA"]
["S45427A","LASTRE ISOL. 1000Â°C IN SILICATO DI CALCIO IDRATO CON ANTISPOLVERIO BLU DENSITA' 240 kG/mc Sp. 50mm","PZ","EUR",43.76,null,0,15,"AN FUMISTERIA"]
["S45442","SUPERISO MICROPOROSO C. INVOLUCRO EST IN TESSUTO DENS 240 KG/MC SP10MM 1200X600 MM","PZ","EUR",183.72,null,0,15,"AN FUMISTERIA"]
["S4550002","MATERASSINO LANA DI ROCCIA SP.20 mm  ROTOLO DA MT 8","PZ","EUR",12.8,null,0,15,"AN FUMISTERIA"]
["S455080G","COPP.LANA DI ROCCIA CON ALU DN80 DENSITA' 100 KG/MC SP.30 mm G90","PZ","EUR",17.86,null,0,15,"AN FUMISTERIA"]
["S455080R","COPP.LANA DI ROCCIA RIGIDA T600 DN80 CON ALU SPECIALE E LINGUETTA DI SORMONTO DENS.90 KG/MC SP25 mm","PZ","EUR",19.4,null,0,15,"AN FUMISTERIA"]
["S455080S","COPPELLA DI MAT. AGUGLIATO G90 CON ALU H 1000 DN80 SP. 13 mm","PZ","EUR",32.57,null,0,15,"AN FUMISTERIA"]
["S455100G","COPP.LANA DI ROCCIA CON ALU DN100 DENSITA' 100 KG/MC SP.30 mm G90","PZ","EUR",18.76,null,0,15,"AN FUMISTERIA"]
["S455100R","COPP.LANA DI ROCCIA RIGIDA T600 DN100 CON ALU SPECIALE E LINGUETTA DI SORMONTO DENS.90 KG/MC SP25 mm","PZ","EUR",22.22,null,0,15,"AN FUMISTERIA"]
["S455100S","COPPELLA DI MAT. AGUGLIATO G90 CON ALU H 1000 DN100 SP. 13 mm","PZ","EUR",33.23,null,0,15,"AN FUMISTERIA"]
["S455120G","COPP.LANA DI ROCCIA CON ALU DN120 DENSITA' 100 KG/MC SP.30 mm G90","PZ","EUR",20.04,null,0,15,"AN FUMISTERIA"]
["S455120R","COPP.LANA DI ROCCIA RIGIDA T600 DN120 CON ALU SPECIALE E LINGUETTA DI SORMONTO DENS.90 KG/MC SP25 mm","PZ","EUR",24.66,null,0,15,"AN FUMISTERIA"]
["S455120S","COPPELLA DI MAT. AGUGLIATO G90 CON ALU H 1000 DN120 SP. 13 mm","PZ","EUR",36.7,null,0,15,"AN FUMISTERIA"]
["S455130G","COPP.LANA DI ROCCIA CON ALU DN130 DENSITA' 100 KG/MC SP.30 mm G90","PZ","EUR",21.23,null,0,15,"AN FUMISTERIA"]
["S455130R","COPP.LANA DI ROCCIA RIGIDA T600 DN130 CON ALU SPECIALE E LINGUETTA DI SORMONTO DENS.90 KG/MC SP25 mm","PZ","EUR",25.87,null,0,15,"AN FUMISTERIA"]
["S455130S","COPPELLA DI MAT. AGUGLIATO G90 CON ALU H 1000 DN130 SP. 13 mm","PZ","EUR",38.08,null,0,15,"AN FUMISTERIA"]
["S455140G","COPP.LANA DI ROCCIA CON ALU DN140 DENSITA' 100 KG/MC SP.30 mm G90","PZ","EUR",22.77,null,0,15,"AN FUMISTERIA"]
["S455140R","COPP.LANA DI ROCCIA RIGIDA T600 DN140 CON ALU SPECIALE E LINGUETTA DI SORMONTO DENS.90 KG/MC SP25 mm","PZ","EUR",27.08,null,0,15,"AN FUMISTERIA"]
["S455140S","COPPELLA DI MAT. AGUGLIATO G90 CON ALU H 1000 DN140 SP. 13 mm","PZ","EUR",39.45,null,0,15,"AN FUMISTERIA"]
["S455150G","COPP.LANA DI ROCCIA CON ALU DN150 DENSITA' 100 KG/MC SP.30 mm G90","PZ","EUR",23.41,null,0,15,"AN FUMISTERIA"]
["S455150R","COPP.LANA DI ROCCIA RIGIDA T600 DN150 CON ALU SPECIALE E LINGUETTA DI SORMONTO DENS.90 KG/MC SP25 mm","PZ","EUR",29.1,null,0,15,"AN FUMISTERIA"]
["S455150S","COPPELLA DI MAT. AGUGLIATO G90 CON ALU  1000 DN150 SP. 13 mm","PZ","EUR",41.15,null,0,15,"AN FUMISTERIA"]
["S455160G","COPP.LANA DI ROCCIA CON ALU DN160 DENSITA' 100 KG/MC SP.30 mm G90","PZ","EUR",24.47,null,0,15,"AN FUMISTERIA"]
["S455160R","COPP.LANA DI ROCCIA RIGIDA T600 DN160 CON ALU SPECIALE E LINGUETTA DI SORMONTO DENS.90 KG/MC SP25 mm","PZ","EUR",30.32,null,0,15,"AN FUMISTERIA"]
["S455160S","COPPELLA DI MAT. AGUGLIATO G90 CON ALU H 1000 DN160 SP. 13 mm","PZ","EUR",42.69,null,0,15,"AN FUMISTERIA"]
["S455180G","COPP.LANA DI ROCCIA CON ALU DN180 DENSITA' 100 KG/MC SP.30 mm G90","PZ","EUR",25.47,null,0,15,"AN FUMISTERIA"]
["S455180R","COPP.LANA DI ROCCIA RIGIDA T600 DN180 CON ALU SPECIALE E LINGUETTA DI SORMONTO DENS.90 KG/MC SP25 mm","PZ","EUR",33.54,null,0,15,"AN FUMISTERIA"]
["S455180S","COPPELLA DI MAT. AGUGLIATO G90 CON ALU H 1000 DN180 SP. 13 mm","PZ","EUR",46.18,null,0,15,"AN FUMISTERIA"]
["S455200G","COPP.LANA DI ROCCIA CON ALU DN200 DENSITA' 100 KG/MC SP.30 mm G90","PZ","EUR",26.95,null,0,15,"AN FUMISTERIA"]
["S455200R","COPP.LANA DI ROCCIA RIGIDA T600 DN200 CON ALU SPECIALE E LINGUETTA DI SORMONTO DENS.90 KG/MC SP25 mm","PZ","EUR",35.75,null,0,15,"AN FUMISTERIA"]
["S455200S","COPPELLA DI MAT. AGUGLIATO G90 CON ALU H 1000 DN200 SP. 13 mm","PZ","EUR",49.73,null,0,15,"AN FUMISTERIA"]
["S455220G","COPP.LANA DI ROCCIA CON ALU DN220 DENSITA' 100 KG/MC SP.30 mm G90","PZ","EUR",28.43,null,0,15,"AN FUMISTERIA"]
["S455220R","COPP.LANA DI ROCCIA RIGIDA T600 DN220 CON ALU SPECIALE E LINGUETTA DI SORMONTO DENS.90 KG/MC SP25 mm","PZ","EUR",39.6,null,0,15,"AN FUMISTERIA"]
["S455220S","COPPELLA DI MAT. AGUGLIATO G90 CON ALU H 1000 DN220 SP. 13 mm","PZ","EUR",53.07,null,0,15,"AN FUMISTERIA"]
["S455250G","COPP.LANA DI ROCCIA CON ALU DN250 DENSITA' 100 KG/MC SP.30 mm G90","PZ","EUR",31.71,null,0,15,"AN FUMISTERIA"]
["S455250R","COPP.LANA DI ROCCIA RIGIDA T600 DN250 CON ALU SPECIALE E LINGUETTA DI SORMONTO DENS.90 KG/MC SP25 mm","PZ","EUR",45.06,null,0,15,"AN FUMISTERIA"]
["S455250S","COPPELLA DI MAT. AGUGLIATO G90 CON ALU H 1000 DN250 SP. 13 mm","PZ","EUR",57.84,null,0,15,"AN FUMISTERIA"]
["S455300G","COPP.LANA DI ROCCIA CON ALU DN300 DENSITA' 100 KG/MC SP.30 mm G90","PZ","EUR",34.27,null,0,15,"AN FUMISTERIA"]
["S455300R","COPP.LANA DI ROCCIA RIGIDA T600 DN300 CON ALU SPECIALE E LINGUETTA DI SORMONTO DENS.90 KG/MC SP25 mm","PZ","EUR",48.69,null,0,15,"AN FUMISTERIA"]
["S455300S","COPPELLA DI MAT. AGUGLIATO G90 CON ALU H 1000 DN300 SP. 13 mm","PZ","EUR",66.12,null,0,15,"AN FUMISTERIA"]
["S45599","NASTRO ADESIVO + ALU H 50 mm","PZ","EUR",15.4,null,0,15,"AN FUMISTERIA"]
["S45599G","NASTRO ADESIVO + ALU H. 965mm, LUNGH. 55Mt.","PZ","EUR",40.51,null,0,15,"AN FUMISTERIA"]
["S45599GI","NASTRO ADESIVO PVC GIALLO","PZ","EUR",7.3,null,0]
["S45599NE","NASTRO ADESIVO PVC NERO","PZ","EUR",14.69,null,0]
["S45599VAL","VALIGETTA PER ACCESSORI","PZ","EUR",54.99,null,0]
["S45706","SILICONE X ALTE TEMPERATURE 300Â° ROSSO","PZ","EUR",15.71,null,0,15,"AN FUMISTERIA"]
["S45707","SILICONE TERMORESISTENTE NERO T 350","PZ","EUR",9.71,null,0,15,"AN FUMISTERIA"]
["S45708","ADESIVO REFRATTARIO THERMOFIX 310ml ALTE TEMPERATURE 1100Â°","PZ","EUR",13.12,null,0,15,"AN FUMISTERIA"]
["SAT130","SUPPORTO A TETTO DN130","PZ","EUR",59.77,null,0,4,"AN PLUS INOX ACCESSORI MONOPARETE"]
["SAT150","SUPPORTO A TETTO DN150","PZ","EUR",59.77,null,0,4,"AN PLUS INOX ACCESSORI MONOPARETE"]
["SAT180","SUPPORTO A TETTO DN180","PZ","EUR",59.77,null,0,4,"AN PLUS INOX ACCESSORI MONOPARETE"]
["SAT200","SUPPORTO A TETTO DN200","PZ","EUR",63.95,null,0,4,"AN PLUS INOX ACCESSORI MONOPARETE"]
["SAT230","SUPPORTO A TETTO DN230","PZ","EUR",65.26,null,0,4,"AN PLUS INOX ACCESSORI MONOPARETE"]
["SAT250","SUPPORTO A TETTO DN250","PZ","EUR",66.72,null,0,4,"AN PLUS INOX ACCESSORI MONOPARETE"]
["SAT300","SUPPORTO A TETTO DN300","PZ","EUR",69.51,null,0,4,"AN PLUS INOX ACCESSORI MONOPARETE"]
["SAT350","SUPPORTO A TETTO DN350","PZ","EUR",76.45,null,0,4,"AN PLUS INOX ACCESSORI MONOPARETE"]
["SCB40-30","SCAMBIATORE A PIASTRE SALDOBRASATE AISI 316L MOD. 40-30","PZ","EUR",270.18,null,0,30,"AN IDRO"]
["SETUBO0301001","TUBO SUPERT DN17 x 2mm -Rotolo da 240 Metri","PZ","EUR",1.06,null,0,38,"RADIANTI A PAVIMENTO"]
["SM0801080","TUBO SMALTATO H 1000  DN80  SP.0,8 mm  NERO","PZ","EUR",37.58,null,0,29,"AN FIRE SMALTATO"]
["SM0801100","TUBO SMALTATO H. 1000mm DN100 SP.0,8 mm NERO","PZ","EUR",47.76,null,0,29,"AN FIRE SMALTATO"]
["SM0802080","TUBO SMALTATO H 500  DN80  SP.0,8 mm  NERO","PZ","EUR",29.81,null,0,29,"AN FIRE SMALTATO"]
["SM0802100","TUBO SMALTATO H 500  DN100  SP.0,8 mm  NERO","PZ","EUR",37.05,null,0,29,"AN FIRE SMALTATO"]
["SM08025080","SMALTATO TAPPO CIECO  DN80 DC01EK SP.0,8 mm  NERO","PZ","EUR",24.9,null,0,29,"AN FIRE SMALTATO"]
["SM08025100","SMALTATO TAPPO CIECO  DN100 DC01EK SP.0,8 mm  NERO","PZ","EUR",28.02,null,0,29,"AN FIRE SMALTATO"]
["SM0803080","TUBO SMALTATO H. 250mm DN80 SP.0,8 mm NERO","PZ","EUR",29.59,null,0,29,"AN FIRE SMALTATO"]
["SM0803100","TUBO SMALTATO H. 250mm DN100 SP.0,8 mm NERO","PZ","EUR",26.53,null,0,29,"AN FIRE SMALTATO"]
["SM0809080","ELEM. SMALTATO TELESCOPICO  DN80 SP.0,8 mm SINGOLO NERO","PZ","EUR",49.93,null,0,29,"AN FIRE SMALTATO"]
["SM0815080","CURVA SMALTATO 90Â° DN 80 NERO SP.0,8 mm","PZ","EUR",49.74,null,0,29,"AN FIRE SMALTATO"]
["SM08150801","CURVA SMALTATO 90Â° CON ISP. DN 80 NERO SP.0,8 mm","PZ","EUR",90.51,null,0,29,"AN FIRE SMALTATO"]
["SM0815100","CURVA SMALTATO 90Â° DN 100 NERO SP.0,8 mm","PZ","EUR",59.68,null,0,29,"AN FIRE SMALTATO"]
["SM08151001","CURVA SMALTATO 90Â° CON ISP. DN 100 NERO SP.0,8 mm","PZ","EUR",101.9,null,0,29,"AN FIRE SMALTATO"]
["SM0817080","CURVA SMALTATO 45Â° DN 80 NERO SP.0,8 mm","PZ","EUR",41.73,null,0,29,"AN FIRE SMALTATO"]
["SM0817100","CURVA SMALTATO 45Â° DN 100 NERO SP.0,8 mm","PZ","EUR",53.02,null,0,29,"AN FIRE SMALTATO"]
["SM0820080FFM","RACC.\"T\" SMALTATO 90Â° CON TAPPO CIECO FFM DN80  NERO SP.0,8 mm","PZ","EUR",79.55,null,0,29,"AN FIRE SMALTATO"]
["SM0820080MFM","RACC.\"T\" SMALTATO 90Â° CON TAPPO CIECO MFM DN80  NERO SP.0,8 mm","KG","EUR",79.55,null,0,29,"AN FIRE SMALTATO"]
["SM0820080MMM","RACC.\"T\" SMALTATO 90Â° CON TAPPO CIECO MMM DN80  NERO SP.0,8 mm","KG","EUR",79.55,null,0,29,"AN FIRE SMALTATO"]
["SM0820100FFM","RACC.\"T\" SMALTATO 90Â° CON TAPPO CIECO FFM DN100 NERO SP.0,8 mm","KG","EUR",89.49,null,0,29,"AN FIRE SMALTATO"]
["SM0820100MFM","RACC.\"T\" SMALTATO 90Â° CON TAPPO CIECO MFM DN100 NERO SP.0,8 mm","KG","EUR",89.49,null,0,29,"AN FIRE SMALTATO"]
["SM0820100MMM","RACC.\"T\" SMALTATO 90Â° CON TAPPO CIECO MMM DN100 NERO SP.0,8 mm","KG","EUR",89.49,null,0,29,"AN FIRE SMALTATO"]
["SM0825080","MANICOTTO SMALTATO F/ F. DN80 SP.0,8 mm NERO","PZ","EUR",29.06,null,0,29,"AN FIRE SMALTATO"]
["SM0825100","MANICOTTO SMALTATO F/ F. DN100 SP.0,8 mm NERO","PZ","EUR",32.65,null,0,29,"AN FIRE SMALTATO"]
["SM0826080","MANICOTTO SMALTATO M./M. DN80 SP.0,8 mm NERO","PZ","EUR",26.11,null,0,29,"AN FIRE SMALTATO"]
["SM0826100","MANICOTTO SMALTATO M/M. DN100 SP.0,8 mm NERO","PZ","EUR",29.06,null,0,29,"AN FIRE SMALTATO"]
["SM0837080","TERMINALE SMALTATO CINESE DN80 PORCELLANATO NERO","PZ","EUR",66.77,null,0,29,"AN FIRE SMALTATO"]
["SM0857080","ROSONE COPRIMURO DI FINITURA SMALTATO DN80 NERO","PZ","EUR",27.46,null,0,29,"AN FIRE SMALTATO"]
["SM0857100","ROSONE COPRIMURO DI FINITURA SMALTATO DN100 NERO","PZ","EUR",29.8,null,0,29,"AN FIRE SMALTATO"]
["SM0879080","RACC. SMALTATO UNICO C/ROSONE DN EST 250MM DN80 NERO H.145 mm.","PZ","EUR",52.88,null,0,29,"AN FIRE SMALTATO"]
["SM0879080A","RACC. SMALTATO UNICO C/ROSONE DN EST 180MM DN80 NERO H.145 mm.","PZ","EUR",83.09,null,0,29,"AN FIRE SMALTATO"]
["SM0879100","RACC. SMALTATO UNICO C/ROSONE DN EST 250MM DN100 NERO H.145 mm.","PZ","EUR",61.88,null,0,29,"AN FIRE SMALTATO"]
["SM0879100A","RACC. SMALTATO UNICO C/ROSONE DN EST 180MM DN100 NERO H.145 mm.","PZ","EUR",88.34,null,0,29,"AN FIRE SMALTATO"]
["SM0881080","RACC. SMALTATO UNICO TELESCOPICO C/ROSONE DN EST 250MM DN80 NERO H.250 mm.","PZ","EUR",80.88,null,0,29,"AN FIRE SMALTATO"]
["SM0881080A","RACC. SMALTATO UNICO TELESCOPICO C/ROSONE DN EST 180MM DN80  NERO H.200 mm.","PZ","EUR",80.31,null,0,29,"AN FIRE SMALTATO"]
["SM0881100","RACC. SMALTATO UNICO TELESCOPICO C/ROSONE DN EST 250MM DN100 NERO H.200 mm.","PZ","EUR",88.5,null,0,29,"AN FIRE SMALTATO"]
["SM0881100A","RACC. SMALTATO UNICO TELESCOPICO C/ROSONE DN EST 180MM DN100 NERO H.250 mm.","PZ","EUR",85.42,null,0,29,"AN FIRE SMALTATO"]
["SM0883080","PASSAGGIO A MURO COMPLETO DI ROSONE CON GRADINO DN80 SP.0.8I N BATTUTA NERO","PZ","EUR",70.28,null,0,29,"AN FIRE SMALTATO"]
["SM0883080A","PASSAGGIO A MURO COMPLETO DI ROSONE CON GRADINO DN80 SP.0,8 PASSANTE NERO","PZ","EUR",78.41,null,0,29,"AN FIRE SMALTATO"]
["SM0891080100","AUMENTO SMALTATO DN 80 M./100 F. NERO","KG","EUR",66.89,null,0,29,"AN FIRE SMALTATO"]
["SM0892100080","RIDUZIONE SMALTATO FERRO SMALTATO DN 100 M./ 80 FEMMINA F. NERO","PZ","EUR",66.89,null,0,29,"AN FIRE SMALTATO"]
["SM094080","COLLARE A MURO FERRO SMALTATO DN80 NERO","PZ","EUR",31.42,null,0,29,"AN FIRE SMALTATO"]
["SM094080A","COLL. FISSA TUBO C. TASSELLO FERRO SMALTATO DN80 NERO","PZ","EUR",33.09,null,0,29,"AN FIRE SMALTATO"]
["SM094100","COLLARE A MURO FERRO SMALTATO DN100 NERO","PZ","EUR",37.71,null,0,29,"AN FIRE SMALTATO"]
["SM094100A","COLL. FISSA TUBO C. TASSELLO FERRO SMALTATO DN100 NERO","PZ","EUR",34.58,null,0,29,"AN FIRE SMALTATO"]
["SMKIT01080","SMALTATO KIT  DN80 SP.0,8 mm  NERO","PZ","EUR",254.57,null,0,29,"AN FIRE SMALTATO"]
["SRACAD0101001","GIUNTO DI DILATAZIONE 2000 X 100 mm","PZ","EUR",20.75,null,0,38,"RADIANTI A PAVIMENTO"]
["SRACAD0101002","GUAINA PROTETTIVA PER TUBO DN 17 X 2 mm Rotolo da 50 mt","PZ","EUR",61.54,null,0,38,"RADIANTI A PAVIMENTO"]
["SRACCO0101001","CASSETTA DA INCASSO CON PORTA METALLICA   L.500 x H.630 x P.80 mm","PZ","EUR",126.08,null,0,38,"RADIANTI A PAVIMENTO"]
["SRACCO0101002","CASSETTA DA INCASSO CON PORTA METALLICA   L.700 x H.630 x P.80 mm","PZ","EUR",146.22,null,0,38,"RADIANTI A PAVIMENTO"]
["SRACCO0101003","CASSETTA DA INCASSO CON PORTA METALLICA   L.850 x H.630 x P.80 mm","PZ","EUR",155.69,null,0,38,"RADIANTI A PAVIMENTO"]
["SRACCO0101004","CASSETTA DA INCASSO CON PORTA METALLICA   L.1000 x H.630 x P.80 mm","PZ","EUR",175.22,null,0,38,"RADIANTI A PAVIMENTO"]
["SRACCO0101008","CASSETTA DA INCASSO CON PORTA METALLICA   L.1000 x H.630 x P.110 mm","PZ","EUR",203.88,null,0,38,"RADIANTI A PAVIMENTO"]
["SRACCO0201001","ADATTATORE EUROCONO PER TUBO DN16 x SP.2 mm","PZ","EUR",3.8,null,0,38,"RADIANTI A PAVIMENTO"]
["SRACCO0201002","ADATTATORE EUROCONO PER TUBO DN17 x SP.2 mm","PZ","EUR",3.05,null,0,38,"RADIANTI A PAVIMENTO"]
["SRACCO0201003","ADATTATORE EUROCONO PER TUBO DN20 x SP.2 mm","PZ","EUR",3.84,null,0,38,"RADIANTI A PAVIMENTO"]
["SRACCO0201005","VALVOLA A SFERA PER COLLETTORE DN 1\" 1/4","PZ","EUR",65.8,null,0,38,"RADIANTI A PAVIMENTO"]
["SRACCO0201013","SDOPPIATORE PER COLLETTORE XKP/MKP/EKP","PZ","EUR",21.93,null,0,38,"RADIANTI A PAVIMENTO"]
["SRACCO0201022","ADATTATORE EUROCONO PER TUBO DN12 x SP.2 mm","PZ","EUR",4.31,null,0,38,"RADIANTI A PAVIMENTO"]
["SRACPA0101001","FASCIA PERIMETRALE H250mm x SP. 0,8 mm - Rotolo da 25 Metri","PZ","EUR",1.66,null,0,38,"RADIANTI A PAVIMENTO"]
["SRACPA0101002","FASCIA PERIMETRALE H250mm x SP.8 mm - Rotolo da 25 Metri","PZ","EUR",2.55,null,0,38,"RADIANTI A PAVIMENTO"]
["SRACPA0101003","BARRIERA VAPORE PE SP. 180 my H 1000 + 1000 mm L. 50 ML. Rotolo da 100 Metri","PZ","EUR",1.76,null,0,38,"RADIANTI A PAVIMENTO"]
["SRACPA0101011","RETE ELETTROSALDATA 2100 X 1200 mm DN 3 MAGLIA 100 X 100 mm","PZ","EUR",7.17,null,0,38,"RADIANTI A PAVIMENTO"]
["SRACPA0101012","RETE ELETTROSALDATA 2100 X1200 mm DN 3 MAGLIA 150 X 150 mm","PZ","EUR",5.17,null,0,38,"RADIANTI A PAVIMENTO"]
["SRACPA0101016","FASCIA PERIMETRALE H150mm x SP.0,8 mm - Rotolo da 50 Metri","PZ","EUR",2.13,null,0,38,"RADIANTI A PAVIMENTO"]
["SRACTU0101001","CURVA RIGIDA DI SOSTEGNO PER TUBO DN16 & DN17 x Sp.2 mm","PZ","EUR",1.2,null,0,38,"RADIANTI A PAVIMENTO"]
["SRACTU0101002","CLIP FISSAGGIO TUBO PER PANNELLO HSLICK","PZ","EUR",0.04,null,0,38,"RADIANTI A PAVIMENTO"]
["SRACTU0101003","CLIP PIANA FISSAGGIO TUBO PER PANNELLO A FUNGO","PZ","EUR",0.14,null,0,38,"RADIANTI A PAVIMENTO"]
["SRACTU0101010","CLIP RETE D.3 PER TACKER PER TUBO DN 17 E 20 X 2 mm","PZ","EUR",0.18,null,0,38,"RADIANTI A PAVIMENTO"]
["SRACTU0101011","CURVA RIGIDA DI SOSTEGNO PER TUBO DN20 x Sp.2 mm","PZ","EUR",2.04,null,0,38,"RADIANTI A PAVIMENTO"]
["SRADDI0101003","ADDITIVO INIBITORE - Tanica da 1 Litro","PZ","EUR",28.05,null,0,38,"RADIANTI A PAVIMENTO"]
["SRADDI0101004","ADDITIVO PER MASSETTO - Tanica da 10 Litri","PZ","EUR",56.31,null,0,38,"RADIANTI A PAVIMENTO"]
["SRATTR0101001","SVOLGITORE TUBO","PZ","EUR",640.07,null,0,38,"RADIANTI A PAVIMENTO"]
["SRCOLL0101002","COLLETTORE EKP 1\" 1/4\" L.195 x H.400 x P.95 mm 1\" 2+2","PZ","EUR",238.67,null,0,38,"RADIANTI A PAVIMENTO"]
["SRCOLL0101003","COLLETTORE EKP 1\" 1/4\" L.240 x H.400 x P.95 mm 1\" 3+3","PZ","EUR",285.55,null,0,38,"RADIANTI A PAVIMENTO"]
["SRCOLL0101004","COLLETTORE EKP 1\" 1/4\" L.285 x H.400 x P.95 mm 1\" 4+4","PZ","EUR",345.21,null,0,38,"RADIANTI A PAVIMENTO"]
["SRCOLL0101005","COLLETTORE EKP 1\" 1/4\" L.330 x H.400 x P.95 mm 1\" 5+5","PZ","EUR",400.62,null,0,38,"RADIANTI A PAVIMENTO"]
["SRCOLL0101006","COLLETTORE EKP 1\" 1/4\" L.375 x H.400 x P.95 mm 1\" 6+6","PZ","EUR",458.17,null,0,38,"RADIANTI A PAVIMENTO"]
["SRCOLL0101007","COLLETTORE EKP 1\" 1/4\" L.420 x H.400 x P.95 mm 1\" 7+7","PZ","EUR",515.69,null,0,38,"RADIANTI A PAVIMENTO"]
["SRCOLL0101008","COLLETTORE EKP 1\" 1/4\" L.465 x H.400 x P.95 mm 1\" 8+8","PZ","EUR",573.24,null,0,38,"RADIANTI A PAVIMENTO"]
["SRCOLL0101009","COLLETTORE EKP 1\" 1/4\" L.510 x H.400 x P.95 mm 1\" 9+9","PZ","EUR",632.9,null,0,38,"RADIANTI A PAVIMENTO"]
["SRCOLL0101010","COLLETTORE EKP 1\" 1/4\" L.555 x H.400 x P.95 mm 1\" 10+10","PZ","EUR",686.15,null,0,38,"RADIANTI A PAVIMENTO"]
["SRCOLL0101011","COLLETTORE EKP 1\" 1/4\" L.600 x H.400 x P.95 mm 1\" 11+11","PZ","EUR",745.82,null,0,38,"RADIANTI A PAVIMENTO"]
["SRCOLL0101012","COLLETTORE EKP 1\" 1/4\" L.645 x H.400 x P.95 mm 1\" 12+12","PZ","EUR",805.49,null,0,38,"RADIANTI A PAVIMENTO"]
["SRCOLL0101013","COLLETTORE EKP 1\" 1/4\" L.690 x H.400 x P.95 mm 1\" - 13+13","PZ","EUR",869.41,null,0,38,"RADIANTI A PAVIMENTO"]
["SRCOLL0101014","COLLETTORE EKP 1\" 1/4\" L.735 x H.400 x P.95 mm 1\" - 14+14","PZ","EUR",929.08,null,0,38,"RADIANTI A PAVIMENTO"]
["SRCOLL0101015","COLLETTORE EKP 1\" 1/4\" L.780 x H.400 x P.95 mm 1\" - 15+15","PZ","EUR",990.9,null,0,38,"RADIANTI A PAVIMENTO"]
["SRCOLL0101016","COLLETTORE EKP 1\" 1/4\" L.820 x H.400 x P.95 mm 1\" - 16+16","PZ","EUR",1004.6,null,0,38,"RADIANTI A PAVIMENTO"]
["SRCOLL0102002","COLLETTORE DI DISTRIBUZIONE IN POLIMERO 1\" L.220 x H.380 x P.70 mm 1\" 2+2","PZ","EUR",208.2,null,0,38,"RADIANTI A PAVIMENTO"]
["SRCOLL0102003","COLLETTORE DI DISTRIBUZIONE IN POLIMERO 1\" L.265 x H.380 x P.70 mm 1\" 3+3","PZ","EUR",246.95,null,0,38,"RADIANTI A PAVIMENTO"]
["SRCOLL0102004","COLLETTORE DI DISTRIBUZIONE IN POLIMERO 1\" - L.310 x H.380 x P.70 mm 1\" 4+4","PZ","EUR",284.97,null,0,38,"RADIANTI A PAVIMENTO"]
["SRCOLL0102005","COLLETTORE DI DISTRIBUZIONE IN POLIMERO 1\" L.355 x H.380 x P.70 mm 1\" 5+5","PZ","EUR",324.98,null,0,38,"RADIANTI A PAVIMENTO"]
["SRCOLL0102006","COLLETTORE DI DISTRIBUZIONE IN POLIMERO 1\" L.400 x H.380 x P.70 mm 1\" 6+6","PZ","EUR",362.45,null,0,38,"RADIANTI A PAVIMENTO"]
["SRCOLL0102007","COLLETTORE DI DISTRIBUZIONE IN POLIMERO 1\" L.445 x H.380 x P.70 mm 1\" 7+7","PZ","EUR",402.97,null,0,38,"RADIANTI A PAVIMENTO"]
["SRCOLL0102008","COLLETTORE DI DISTRIBUZIONE IN POLIMERO 1\" L.490 x H.380 x P.70 mm 1\" 8+8","PZ","EUR",440.45,null,0,38,"RADIANTI A PAVIMENTO"]
["SRCOLL0102009","COLLETTORE DI DISTRIBUZIONE IN POLIMERO 1\" L.535 x H.380 x P.70 mm 1\" 9+9","PZ","EUR",485.21,null,0,38,"RADIANTI A PAVIMENTO"]
["SRCOLL0102010","COLLETTORE DI DISTRIBUZIONE IN POLIMERO 1\" L.580 x H.380 x P.70 mm 1\" 10+10","PZ","EUR",522.28,null,0,38,"RADIANTI A PAVIMENTO"]
["SRCOLL0102011","COLLETTORE DI DISTRIBUZIONE IN POLIMERO 1\" L.625 x H.380 x P.70 mm 1\" 11+11","PZ","EUR",563.2,null,0,38,"RADIANTI A PAVIMENTO"]
["SRCOLL0102012","COLLETTORE DI DISTRIBUZIONE IN POLIMERO 1\" L.670 x H.380 x P.70 mm 1\" 12+12","PZ","EUR",603.47,null,0,38,"RADIANTI A PAVIMENTO"]
["SRCOLL0103002","COLLETTORE IND 1\" 1/2\" L.240 x H.425 x P.95 mm 2+2","PZ","EUR",316.21,null,0,38,"RADIANTI A PAVIMENTO"]
["SRCOLL0103003","COLLETTORE IND 1\" 1/2\" L.305 x H.425 x P.95 mm 3+3","PZ","EUR",400.62,null,0,38,"RADIANTI A PAVIMENTO"]
["SRCOLL0103004","COLLETTORE IND 1\" 1/2\" L.370 x H.425 x P.95 mm 4+4","PZ","EUR",470.96,null,0,38,"RADIANTI A PAVIMENTO"]
["SRCOLL0103005","COLLETTORE IND 1\" 1/2\" L.435 x H.425 x P.95 mm 5+5","PZ","EUR",556.19,null,0,38,"RADIANTI A PAVIMENTO"]
["SRCOLL0103006","COLLETTORE IND 1\" 1/2\" L.500 x H.425 x P.95 mm 6+6","PZ","EUR",641.42,null,0,38,"RADIANTI A PAVIMENTO"]
["SRCOLL0103007","COLLETTORE IND 1\" 1/2\" L.565 x H.425 x P.95 mm 7+7","PZ","EUR",712.56,null,0,38,"RADIANTI A PAVIMENTO"]
["SRCOLL0103008","COLLETTORE IND 1\" 1/2\" L.630 x H.425 x P.95 mm 8+8","PZ","EUR",796.96,null,0,38,"RADIANTI A PAVIMENTO"]
["SRCOLL0103009","COLLETTORE IND 1\" 1/2\" L.695 x H.425 x P.95 mm 9+9","PZ","EUR",874.51,null,0,38,"RADIANTI A PAVIMENTO"]
["SRCOLL0103010","COLLETTORE IND 1\" 1/2\" L.760 x H.425 x P.95 mm 10+10","PZ","EUR",955.09,null,0,38,"RADIANTI A PAVIMENTO"]
["SRCOLL0103011","COLLETTORE IND 1\" 1/2\" L.825 x H.425 x P.95 mm 11+11","PZ","EUR",1046.3,null,0,38,"RADIANTI A PAVIMENTO"]
["SRCOLL0103012","COLLETTORE IND 1\" 1/2\" L.890 x H.425 x P.95 mm 12+12","PZ","EUR",1125.13,null,0,38,"RADIANTI A PAVIMENTO"]
["SRCOLL0103013","COLLETTORE IND 1\" 1/2\" L.955 x H.425 x P.95 mm 13+13","PZ","EUR",1197.58,null,0,38,"RADIANTI A PAVIMENTO"]
["SRCOLL0103014","COLLETTORE IND 1\" 1/2\" L.1020 x H.425 x P.95 mm 14+14","PZ","EUR",1291.33,null,0,38,"RADIANTI A PAVIMENTO"]
["SRCOLL0103015","COLLETTORE IND 1\" 1/2\" L.1085 x H.425 x P.95 mm 15+15","PZ","EUR",1373.58,null,0,38,"RADIANTI A PAVIMENTO"]
["SRCOLL0301002","COLLETTORE DI DISTRIBUZIONE IN ACCIAIO 1\" L.150 x H.320 x P.95 mm 1\" 2+2","PZ","EUR",196.65,null,0,38,"RADIANTI A PAVIMENTO"]
["SRCOLL0301003","COLLETTORE DI DISTRIBUZIONE IN ACCIAIO 1\" L.200 x H.320 x P.95 mm 1\" 3+3","PZ","EUR",242.47,null,0,38,"RADIANTI A PAVIMENTO"]
["SRCOLL0301004","COLLETTORE DI DISTRIBUZIONE IN ACCIAIO 1\" L.250 x H.320 x P.95 mm 1\" 4+4","PZ","EUR",281.53,null,0,38,"RADIANTI A PAVIMENTO"]
["SRCOLL0301005","COLLETTORE DI DISTRIBUZIONE IN ACCIAIO 1\" L.300 x H.320 x P.95 mm 1\" 5+5","PZ","EUR",327.75,null,0,38,"RADIANTI A PAVIMENTO"]
["SRCOLL0301006","COLLETTORE DI DISTRIBUZIONE IN ACCIAIO 1\" L.350 x H.320 x P.95 mm 1\" 6+6","PZ","EUR",366.82,null,0,38,"RADIANTI A PAVIMENTO"]
["SRCOLL0301007","COLLETTORE DI DISTRIBUZIONE IN ACCIAIO 1\" L.400 x H.320 x P.95 mm 1\" 7+7","PZ","EUR",410.54,null,0,38,"RADIANTI A PAVIMENTO"]
["SRCOLL0301008","COLLETTORE DI DISTRIBUZIONE IN ACCIAIO 1\" L.450 x H.320 x P.95 mm 1\" 8+8","PZ","EUR",453.81,null,0,38,"RADIANTI A PAVIMENTO"]
["SRCOLL0301009","COLLETTORE DI DISTRIBUZIONE IN ACCIAIO 1\" L.500 x H.320 x P.95 mm 1\" 9+9","PZ","EUR",493.93,null,0,38,"RADIANTI A PAVIMENTO"]
["SRCOLL0301010","COLLETTORE DI DISTRIBUZIONE IN ACCIAIO 1\" L.550 x H.320 x P.95 mm 1\" 10+10","PZ","EUR",542.05,null,0,38,"RADIANTI A PAVIMENTO"]
["SRCOLL0301011","COLLETTORE DI DISTRIBUZIONE IN ACCIAIO 1\" L.600 x H.320 x P.95 mm 1\" 11+11","PZ","EUR",580.7,null,0,38,"RADIANTI A PAVIMENTO"]
["SRCOLL0301012","COLLETTORE DI DISTRIBUZIONE IN ACCIAIO 1\" L.650 x H.320 x P.95 mm 1\" 12+12","PZ","EUR",621.88,null,0,38,"RADIANTI A PAVIMENTO"]
["SRCOLL0301013","COLLETTORE DI DISTRIBUZIONE IN ACCIAIO 1\" L.725 x H.363 x P.74 mm 1\" 13+13","PZ","EUR",612.04,null,0,38,"RADIANTI A PAVIMENTO"]
["SRHDEU24CC","CONTROCASSA IN LAMIERA PER INCASSO DEUMIDIFICATORE AD INCASSO","PZ","EUR",171.87,null,0,38,"RADIANTI A PAVIMENTO"]
["SRHDEU24LI","DEUMIDIFICATORE UNITA' INTERNA AD INCASSO 619x760x209 mm","PZ","EUR",2112.91,null,0,38,"RADIANTI A PAVIMENTO"]
["SRHDEU24LP","DEUMIDIFICATORE UNITA' INTERNA A PARETE DA ESERNO 694x796x229 mm","PZ","EUR",2852.73,null,0,38,"RADIANTI A PAVIMENTO"]
["SRHDEU26CS","DEUMIDIFICATORE UNITA' INTERNA A CONTROSOFFITTO 247x668x550 mm","PZ","EUR",2112.91,null,0,38,"RADIANTI A PAVIMENTO"]
["SRHDEUPANNF","PANNELLO FRONTALE IN MDF LACCATO BIANCO CON GRIGLIA ASPIRAZIONE","PZ","EUR",446.83,null,0,38,"RADIANTI A PAVIMENTO"]
["SRPANN0102001","PANNELLO FUNGO RIGIDO HHARD H.32 mm. - 1400x800mm (24,64 mq per scatola)","PZ","EUR",15.37,null,0,38,"RADIANTI A PAVIMENTO"]
["SRPANN0102002","PANNELLO FUNGO RIGIDO HHARD H.41 mm. - 1400x800mm (17,92 mq per scatola)","PZ","EUR",17.44,null,0,38,"RADIANTI A PAVIMENTO"]
["SRPANN0102003","PANNELLO FUNGO RIGIDO HHARD H.50 mm. - 1400x800mm (13,44 mq per scatola)","PZ","EUR",19.53,null,0,38,"RADIANTI A PAVIMENTO"]
["SRPANN0102006","PANNELLO HSMALL H.18,5 mm - 1210x810mm (9,60 mq per scatola)","PZ","EUR",40.56,null,0,38,"RADIANTI A PAVIMENTO"]
["SRPANN0105002","PANNELLO FUNGO RIGIDO HHARD GRAPH H.32 mm. - 1400x800mm (24,64 mq per scatola)","PZ","EUR",16.17,null,0,38,"RADIANTI A PAVIMENTO"]
["SRPANN0105003","PANNELLO FUNGO RIGIDO HHARD GRAPH H.41 mm. - 1400x800mm (17,92 mq per scatola)","PZ","EUR",18.34,null,0,38,"RADIANTI A PAVIMENTO"]
["SRPANN0105004","PANNELLO FUNGO RIGIDO HHARD GRAPH H.50 mm. - 1400x800mm (13,44 mq per scatola)","PZ","EUR",20.56,null,0,38,"RADIANTI A PAVIMENTO"]
["SRPANN0106004","PANNELLO HTHREE EPS H.23 mm 10000 x 1000","PZ","EUR",21.47,null,0,38,"RADIANTI A PAVIMENTO"]
["SRREGO0101008","UMIDOSTATO 230 V PER REGOLAZIONE RISCALDAMENTO E RAFFRESCAMENTO","PZ","EUR",107.7,null,0,38,"RADIANTI A PAVIMENTO"]
["SRREGO0101023","SERVOCOMANDO ELETTROTERMICO 4 FILI - 230V","PZ","EUR",21,null,0,38,"RADIANTI A PAVIMENTO"]
["SRTUBO0101003","TUBO SUPERXA DN17 x 2mm -Rotolo da 600 Metri","PZ","EUR",1.5,null,0,38,"RADIANTI A PAVIMENTO"]
["SRTUBO0101005","TUBO SUPERXA DN17 x 2mm -Rotolo da 240 Metri","PZ","EUR",1.51,null,0,38,"RADIANTI A PAVIMENTO"]
["SRTUBO0101009","TUBO SUPERXA DN17 x 2mm -Rotolo da 600 Metri","PZ","EUR",1.51,null,0,38,"RADIANTI A PAVIMENTO"]
["SRTUBO0301001","TUBO SUPERT DN17 x 2mm -Rotolo da 240 Metri","PZ","EUR",1.11,null,0,38,"RADIANTI A PAVIMENTO"]
["SRTUBO0301002","TUBO SUPERT DN17 x 2mm -Rotolo da 600 Metri","PZ","EUR",1.11,null,0,38,"RADIANTI A PAVIMENTO"]
["SRTUBO0301003","TUBO SUPERT DN20 x 2mm -Rotolo da 500 Metri","PZ","EUR",1.59,null,0,38,"RADIANTI A PAVIMENTO"]
["T1000S1TC","PIPE IN TANK FERRO VETRIFICATO 1000 lt. SERP. ACC. UNA SERP. PU RIGIDO SP 100 mm + PVC GRIGIO Erp\"C\"","PZ","EUR",3759.3,null,0,30,"AN IDRO"]
["T1000S1TCF","PIPE IN TANK FERRO VETRIF. 1000 lt. SERP. ACC. UNA SERP. POLIES. RIGIDO SP130 mm+PVC GRIGIO Erp\"C\"","PZ","EUR",3503.03,null,0,30,"AN IDRO"]
["T1000S2TC","PIPE IN TANK FERRO VETRIFICATO 1000 lt. SERP. ACC. DUE SERP. PU RIGIDO SP 100 mm + PVC GRIGIO Erp\"C\"","PZ","EUR",4094.41,null,0,30,"AN IDRO"]
["T1000S2TCF","PIPE IN TANK FERRO VETRIF. 1000 lt. SERP. ACC. DUE SERP. POLIES. RIGIDO SP130 mm+PVC GRIGIO Erp\"C\"","PZ","EUR",3839.3,null,0,30,"AN IDRO"]
["T1250S1TC","PIPE IN TANK FERRO VETRIFICATO 1250 lt. SERP. ACC. UNA SERP. PU RIGIDO SP 100 mm + PVC GRIGIO Erp\"C\"","PZ","EUR",4958.28,null,0,30,"AN IDRO"]
["T1250S1TCF","PIPE IN TANK FERRO VETRIF. 1250 lt. SERP. ACC. UNA SERP. POLIES. RIGIDO SP130 mm+PVC GRIGIO Erp\"C\"","PZ","EUR",4616.21,null,0,30,"AN IDRO"]
["T1250S2TC","PIPE IN TANK FERRO VETRIFICATO 1250 lt. SERP. ACC. DUE SERP. PU RIGIDO SP 100 mm + PVC GRIGIO Erp\"C\"","PZ","EUR",5233.1,null,0,30,"AN IDRO"]
["T1250S2TCF","PIPE IN TANK FERRO VETRIF. 1250 lt. SERP. ACC. DUE SERP. POLIES. RIGIDO SP130 mm+PVC GRIGIO Erp\"C\"","PZ","EUR",4904.94,null,0,30,"AN IDRO"]
["T1500S1TC","PIPE IN TANK FERRO VETRIFICATO 1500 lt. SERP. ACC. UNA SERP. PU RIGIDO SP 100 mm + PVC GRIGIO Erp\"C\"","PZ","EUR",5439.5,null,0,30,"AN IDRO"]
["T1500S1TCF","PIPE IN TANK FERRO VETRIF. 1500 lt. SERP. ACC. UNA SERP. POLIES. RIGIDO SP130 mm+PVC GRIGIO Erp\"C\"","PZ","EUR",5140.33,null,0,30,"AN IDRO"]
["T1500S2TC","PIPE IN TANK FERRO VETRIFICATO 1500 lt. SERP. ACC. DUE SERP. PU RIGIDO SP 100 mm + PVC GRIGIO Erp\"C\"","PZ","EUR",5665.61,null,0,30,"AN IDRO"]
["T1500S2TCF","PIPE IN TANK FERRO VETRIF. 1500 lt. SERP. ACC. DUE SERP. POLIES. RIGIDO SP130 mm+PVC GRIGIO Erp\"C\"","PZ","EUR",5379.2,null,0,30,"AN IDRO"]
["T2000S1TC","PIPE IN TANK FERRO VETRIFICATO 2000 lt. SERP. ACC. UNA SERP. PU RIGIDO SP 100 mm + PVC GRIGIO Erp\"C\"","PZ","EUR",6049.43,null,0,30,"AN IDRO"]
["T2000S1TCF","PIPE IN TANK FERRO VETRIF. 2000 lt. SERP. ACC. UNA SERP. POLIES. RIGIDO SP130 mm+PVC GRIGIO Erp\"C\"","PZ","EUR",5863.9,null,0,30,"AN IDRO"]
["T2000S2TC","PIPE IN TANK FERRO VETRIFICATO 2000 lt. SERP. ACC. DUE SERP. PU RIGIDO SP 100 mm + PVC GRIGIO Erp\"C\"","PZ","EUR",6388.02,null,0,30,"AN IDRO"]
["T2000S2TCF","PIPE IN TANK FERRO VETRIF. 2000 lt. SERP. ACC. DUE SERP. POLIES. RIGIDO SP130 mm+PVC GRIGIO Erp\"C\"","PZ","EUR",6217.56,null,0,30,"AN IDRO"]
["T300S0TPB","PIPE IN TANK FERRO GREZZO 300 lt. SERP. ACC. UNA SERP. PU RIGIDO SP 50 mm + PVC GRIGIO Erp\"B\"","PZ","EUR",1658.17,null,0,30,"AN IDRO"]
["T300S1TC","PIPE IN TANK FERRO VETRIFICATO 300 lt. SERP. ACC. UNA SERP. PU RIGIDO SP 50 mm + PVC GRIGIO Erp\"C\"","PZ","EUR",1829.79,null,0,30,"AN IDRO"]
["T300S1TPB","PIPE IN TANK FERRO GREZZO 300 lt. SERP. ACC. SENZA SERP. PU RIGIDO SP 50 mm + PVC GRIGIO Erp\"B\"","PZ","EUR",1928.35,null,0,30,"AN IDRO"]
["T400S0TPB","PIPE IN TANK FERRO GREZZO 400 lt. SERP. ACC. UNA SERP. PU RIGIDO SP 50 mm + PVC GRIGIO Erp\"B\"","PZ","EUR",1923.71,null,0,30,"AN IDRO"]
["T400S1TPB","PIPE IN TANK FERRO GREZZO 400 lt. SERP. ACC. SENZA SERP. PU RIGIDO SP 50 mm + PVC GRIGIO Erp\"B\"","PZ","EUR",2239.11,null,0,30,"AN IDRO"]
["T500S1HC","PIPE IN TANK AISI 316L BA 500 lt. SERP. ACC. UNA SERP. OVATTA POLIESTERE 25KG/MC SP100+SKAY Erp\"C\"","PZ","EUR",4098.28,null,0,30,"AN IDRO"]
["T600S1TC","PIPE IN TANK FERRO VETRIFICATO 600 lt. SERP. ACC. UNA SERP. PU RIGIDO SP 50 mm + PVC GRIGIO Erp\"C\"","PZ","EUR",2575.38,null,0,30,"AN IDRO"]
["T600S2TC","PIPE IN TANK FERRO VETRIFICATO 600 lt. SERP. ACC. DUE SERP. PU RIGIDO SP 50 mm + PVC GRIGIO Erp\"C\"","PZ","EUR",2741.2,null,0,30,"AN IDRO"]
["T800S0TC","PIPE IN TANK FERRO VETRIFICATO 800 lt. SERP. ACC. SENZA SERP. PU RIGIDO SP 100 mm+PVC GRIGIO Erp\"C\"","PZ","EUR",3002.1,null,0,30,"AN IDRO"]
["T800S1TC","PIPE IN TANK FERRO VETRIFICATO 800 lt. SERP. ACC. UNA SERP. PU RIGIDO SP 100 mm + PVC GRIGIO Erp\"C\"","PZ","EUR",3333.74,null,0,30,"AN IDRO"]
["T800S1TCF","PIPE IN TANK FERRO VETRIF. 800 lt. SERP. ACC. UNA SERP. POLIES. RIGIDO SP 130 mm+PVC GRIGIO Erp\"C\"","PZ","EUR",3125.02,null,0,30,"AN IDRO"]
["T800S2TC","PIPE IN TANK FERRO VETRIFICATO 800 lt. SERP. ACC. DUE SERP. PU RIGIDO SP 100 mm + PVC GRIGIO Erp\"C\"","PZ","EUR",3614.35,null,0,30,"AN IDRO"]
["T800S2TCF","PIPE IN TANK FERRO VETRIF. 800 lt. SERP. ACC. DUE SERP. POLIES. RIGIDO SP 130 mm+PVC GRIGIO Erp\"C\"","PZ","EUR",3407.95,null,0,30,"AN IDRO"]
["TA800S2TC","PUFFER 800 lt. TERMOACCUMULO COMBINATO FERRO VERNICIATO DUE SERP. PU RIGIDO + PVC SP 100 mm GRIGIO Erp \"C\"","PZ","EUR",4608.09,null,0,30,"AN IDRO"]
["TRF180180180","TRAMOGGIA MONO DN 180 F. 180 x180 AISI 316L BA SP.0,5 mm","PZ","EUR",237.9,null,0,4,"AN PLUS INOX ACCESSORI MONOPARETE"]
["TRF200200180","TRAMOGGIA MONO DN 180 F. 200x200 AISI 316L BA SP.0,5 mm","PZ","EUR",237.9,null,0,4,"AN PLUS INOX ACCESSORI MONOPARETE"]
["TRF200200200","TRAMOGGIA MONO DN 200 F. 200x200 AISI 316L BA SP.0,5 mm","PZ","EUR",237.9,null,0,4,"AN PLUS INOX ACCESSORI MONOPARETE"]
["TRF200200250","TRAMOGGIA MONO DN 250 F. 200x200 AISI 316L BA SP.0,5 mm","PZ","EUR",237.9,null,0,4,"AN PLUS INOX ACCESSORI MONOPARETE"]
["TRF250250200","TRAMOGGIA MONO DN 200 F. 250x250 AISI 316L BA SP.0,5 mm","PZ","EUR",262.54,null,0,4,"AN PLUS INOX ACCESSORI MONOPARETE"]
["TRF250250250","TRAMOGGIA MONO DN 250 F. 250x250 AISI 316L BA SP.0,5 mm","PZ","EUR",262.54,null,0,4,"AN PLUS INOX ACCESSORI MONOPARETE"]
["TRF250250300","TRAMOGGIA MONO DN 300 F.   250 x250 AISI 316L BA SP.0,5 mm","PZ","EUR",262.54,null,0]
["TRF250300200","TRAMOGGIA MONO DN 200 F.   250 x300 AISI 316L BA SP.0,5 mm","PZ","EUR",278.91,null,0]
["TRF300300250","TRAMOGGIA MONO DN 250 F. 300x300 AISI 316L BA SP.0,5 mm","PZ","EUR",278.91,null,0,4,"AN PLUS INOX ACCESSORI MONOPARETE"]
["TRF300300300","TRAMOGGIA MONO DN 300 F. 300x300 AISI 316L BA SP.0,5 mm","PZ","EUR",278.91,null,0,4,"AN PLUS INOX ACCESSORI MONOPARETE"]
["TRM180180180","TRAMOGGIA MONO DN 180 M. 180x180 AISI 316L BA SP.0,5 mm","PZ","EUR",237.9,null,0,4,"AN PLUS INOX ACCESSORI MONOPARETE"]
["TRM200200180","TRAMOGGIA MONO DN 180 M. 200x200 AISI 316L BA SP.0,5 mm","PZ","EUR",237.9,null,0,4,"AN PLUS INOX ACCESSORI MONOPARETE"]
["TRM200200200","TRAMOGGIA MONO DN 200 M. 200x200 AISI 316L BA SP.0,5 mm","PZ","EUR",237.9,null,0,4,"AN PLUS INOX ACCESSORI MONOPARETE"]
["TRM200200250","TRAMOGGIA MONO DN 250 M.   200 x200 AISI 316L BA SP.0,5 mm","PZ","EUR",237.9,null,0]
["TRM200250200","TRAMOGGIA MONO DN 200 MASCHIO M.   200 x250 AISI 316L BA SP.0,5 mm","PZ","EUR",246.15,null,0]
["TRM200250250","TRAMOGGIA MONO DN 250 F.   200 x250 AISI 316L BA SP.0,5 mm","PZ","EUR",246.15,null,0]
["TRM250250200","TRAMOGGIA MONO DN 200 MASCHIO M.   250 x250 AISI 316L BA SP.0,5 mm","PZ","EUR",262.54,null,0]
["TRM250250250","TRAMOGGIA MONO DN 250 M.   250 x250 AISI 316L BA SP.0,5 mm","PZ","EUR",262.54,null,0]
["TRM250250300","TRAMOGGIA MONO DN 300 M.   250 x250 AISI 316L BA SP.0,5 mm","PZ","EUR",262.54,null,0]
["TRM250300200","TRAMOGGIA MONO DN 200 MASCHIO M.   250 x300 AISI 316L BA SP.0,5 mm","PZ","EUR",278.91,null,0]
["TRM250300250","TRAMOGGIA MONO DN 250 M.   250 x300 AISI 316L BA SP.0,5 mm","PZ","EUR",278.91,null,0]
["TRM250300300","TRAMOGGIA MONO DN 300 M.   250 x300 AISI 316L BA SP.0,5 mm","PZ","EUR",278.91,null,0]
["TRM300300200","TRAMOGGIA MONO DN 200 M. 300x300 AISI 316L BA SP.0,5 mm","PZ","EUR",278.91,null,0,4,"AN PLUS INOX ACCESSORI MONOPARETE"]
["TRM300300250","TRAMOGGIA MONO DN 250 M. 300x300 AISI 316L BA SP.0,5 mm","PZ","EUR",278.91,null,0,4,"AN PLUS INOX ACCESSORI MONOPARETE"]
["TRM300300300","TRAMOGGIA MONO DN 300 M. 300x300 AISI 316L BA SP.0,5 mm","PZ","EUR",278.91,null,0,4,"AN PLUS INOX ACCESSORI MONOPARETE"]
["TRM300350300","TRAMOGGIA MONO DN 300 M.   300 x350 AISI 316L BA SP.0,5 mm","PZ","EUR",287.16,null,0]
["VII01060100","TUBO COAX INOX 1 m. DN60/100","PZ","EUR",97.24,null,0,32,"AN TWIN INOX-INOX"]
["VII01080125","TUBO COAX INOX 1 m. DN80/125","PZ","EUR",92.39,null,0,32,"AN TWIN INOX-INOX"]
["VII01100150","TUBO COAX INOX 1 m. DN100/150","PZ","EUR",113.43,null,0,32,"AN TWIN INOX-INOX"]
["VII01130200","TUBO COAX INOX 1 m. DN130/200","PZ","EUR",128.97,null,0,32,"AN TWIN INOX-INOX"]
["VII01150200","TUBO COAX INOX 1 m. DN150/200","PZ","EUR",145.75,null,0,32,"AN TWIN INOX-INOX"]
["VII02060100","TUBO COAX INOX 0,50 m. DN60/100","PZ","EUR",62.18,null,0,32,"AN TWIN INOX-INOX"]
["VII02080125","TUBO COAX INOX 0,50 m. DN80/125","PZ","EUR",59.08,null,0,32,"AN TWIN INOX-INOX"]
["VII02100150","TUBO COAX INOX 0,50 m. DN100/150","PZ","EUR",73.77,null,0,32,"AN TWIN INOX-INOX"]
["VII02130200","TUBO COAX INOX 0,50 m. DN130/200","PZ","EUR",80.86,null,0,32,"AN TWIN INOX-INOX"]
["VII02150200","TUBO COAX INOX 0,50 m. DN150/200","PZ","EUR",90.45,null,0,32,"AN TWIN INOX-INOX"]
["VII03060100","TUBO COAX INOX 0,25 m. DN60/100","PZ","EUR",46.97,null,0,32,"AN TWIN INOX-INOX"]
["VII03080125","TUBO COAX INOX 0,25 m. DN80/125","PZ","EUR",44.61,null,0,32,"AN TWIN INOX-INOX"]
["VII03100150","TUBO COAX INOX 0,25 m. DN100/150","PZ","EUR",51.18,null,0,32,"AN TWIN INOX-INOX"]
["VII03130200","TUBO COAX INOX 0.25 m DN130/200","PZ","EUR",57.59,null,0,32,"AN TWIN INOX-INOX"]
["VII03150200","TUBO COAX INOX 0.25 m   DN150/200","PZ","EUR",64.2,null,0,32,"AN TWIN INOX-INOX"]
["VII09080125","ELEM. COAX INOX TELESCOPICO DN80/125 AISI 316L BA 250-400 mm.","PZ","EUR",89.86,null,0,32,"AN TWIN INOX-INOX"]
["VII09100150","ELEM. COAX INOX TELESCOPICO DN 100/150 AISI 316L BA 250-400 mm.","PZ","EUR",97.29,null,0,32,"AN TWIN INOX-INOX"]
["VII09130200","ELEM. COAX INOX TELESCOPICO DN 130/200 AISI 316L BA 280-400 mm.","PZ","EUR",101.8,null,0,32,"AN TWIN INOX-INOX"]
["VII09150200","ELEM. COAX INOX TELESCOPICO DN 150/200  AISI 316L BA","PZ","EUR",113.57,null,0]
["VII15060100","CURVA COAX INOX 90Â° DN60/100","PZ","EUR",96.8,null,0]
["VII15080125","CURVA COAX INOX 90Â° DN80/125","PZ","EUR",91.98,null,0,32,"AN TWIN INOX-INOX"]
["VII15100150","CURVA COAX INOX 90Â° DN100/150","PZ","EUR",101.69,null,0,32,"AN TWIN INOX-INOX"]
["VII15130200","CURVA COAX INOX 90Â° DN130/200","PZ","EUR",116.29,null,0,32,"AN TWIN INOX-INOX"]
["VII15150200","CURVA COAX INOX 90Â°  DN150/200","PZ","EUR",129.12,null,0]
["VII16060100","CURVA COAX INOX 87Â° DN60/100","PZ","EUR",96.8,null,0,32,"AN TWIN INOX-INOX"]
["VII16080125","CURVA COAX INOX 87Â° DN80/125","PZ","EUR",91.98,null,0,32,"AN TWIN INOX-INOX"]
["VII16100150","CURVA COAX INOX 87Â° DN100/150","PZ","EUR",101.69,null,0,32,"AN TWIN INOX-INOX"]
["VII16130200","CURVA COAX INOX 87Â° DN130/200","PZ","EUR",116.29,null,0,32,"AN TWIN INOX-INOX"]
["VII16150200","CURVA COAX INOX 87Â°  DN150/200","PZ","EUR",129.12,null,0]
["VII17060100","CURVA COAX INOX 45Â° DN60/100","PZ","EUR",63.04,null,0,32,"AN TWIN INOX-INOX"]
["VII17080125","CURVA COAX INOX 45Â° DN80/125","PZ","EUR",59.86,null,0,32,"AN TWIN INOX-INOX"]
["VII17100150","CURVA COAX INOX 45Â° DN100/150","PZ","EUR",67.28,null,0,32,"AN TWIN INOX-INOX"]
["VII17130200","CURVA COAX INOX 45Â° DN130/200","PZ","EUR",76.15,null,0,32,"AN TWIN INOX-INOX"]
["VII17150200","CURVA COAX INOX 45Â°  DN150/200","PZ","EUR",85.85,null,0]
["VII19080125","CURVA COAX INOX 30Â° DN 80/125","PZ","EUR",59.86,null,0,32,"AN TWIN INOX-INOX"]
["VII19100150","CURVA COAX INOX 30Â°  DN100/150","PZ","EUR",67.28,null,0,32,"AN TWIN INOX-INOX"]
["VII19130200","CURVA COAX INOX 30Â°  DN130/200","PZ","EUR",76.15,null,0,32,"AN TWIN INOX-INOX"]
["VII20060100","RACC.\"T\" COAX INOX 87Â°  DN60/100","PZ","EUR",158.76,null,0]
["VII20080125","RACC.\"T\" COAX INOX 87Â° DN80/125","PZ","EUR",150.85,null,0,32,"AN TWIN INOX-INOX"]
["VII20100150","RACC.\"T\" COAX INOX 87Â° DN100/150","PZ","EUR",177.35,null,0,32,"AN TWIN INOX-INOX"]
["VII20130200","RACC.\"T\" COAX INOX 87Â° DN130/200","PZ","EUR",198.37,null,0,32,"AN TWIN INOX-INOX"]
["VII20150200","RACC.\"T\" COAX INOX 87Â°  DN150/200 USC.COAX","PZ","EUR",222.15,null,0]
["VII22080125A","RACC.\"T\" COAX 90Â° USC. MONO M. DN 80 X ASPI DN 80/125 AISI 316L BA","PZ","EUR",94.65,null,0,32,"AN TWIN INOX-INOX"]
["VII22080125AB","DN 80/125 RACCORDO COAX INOX-INOX - MONOPARETE CON VENTILAZIONE ARIA DN 60","PZ","EUR",207.55,null,0,32,"AN TWIN INOX-INOX"]
["VII22080125B","RACC.\"T\" COAX 90Â° USC. MONO F. DN 80 X FUMI DN 80/125 AISI 316L BA","PZ","EUR",149.28,null,0,32,"AN TWIN INOX-INOX"]
["VII22100150A","RACC.\"T\" COAX 90Â° USC. MONO M. DN 78 X ASPI DN100/150 AISI 316L BA SP.0,4 mm","PZ","EUR",101.83,null,0,32,"AN TWIN INOX-INOX"]
["VII22100150AB","RACCORDO COAX INOX-INOX DN 100/150 - MONOPARETE CON VENTILAZIONE ARIA DN 60","PZ","EUR",237.03,null,0,32,"AN TWIN INOX-INOX"]
["VII22100150B","RACC.\"T\" COAX 90Â° USC. MONO F. DN 80 X FUMI DN100/150 AISI 316L BA SP.0,4 mm","PZ","EUR",168.53,null,0,32,"AN TWIN INOX-INOX"]
["VII22130200A","DN 130/200 RACC.T90 COAX INOX-INOX USC.PER VENTILAZIONE ARIA MONO DN 80 LISCIO","PZ","EUR",113.32,null,0,32,"AN TWIN INOX-INOX"]
["VII22150200A","RACC.\"T\" COAX INOX 90Â° USC. MONO M. DN 80 X ASPI DN150/200","PZ","EUR",126.17,null,0,32,"AN TWIN INOX-INOX"]
["VII22150200B","RACC.\"T\" COAX INOX 90Â° USC. MONO M. DN 80 X FUMI DN150/200","PZ","EUR",211.74,null,0,32,"AN TWIN INOX-INOX"]
["VII25060100","COAX INOX TAPPO CIECO  SENZA MANIGLIA DN 60/100 AISI 316L BA SP.0,5 mm","PZ","EUR",64.86,null,0]
["VII25080125","COAX TAPPO CIECO DN 80/125 AISI 316L BA SENZA MANIGLIA","PZ","EUR",61.64,null,0]
["VII25100150","COAX TAPPO CIECO DN 100/150 AISI 316L BA SP.0,4 mm","PZ","EUR",66.19,null,0]
["VII25130200","COAX INOX TAPPO CIECO DN130/200","PZ","EUR",73.28,null,0]
["VII25150200","COAX INOX TAPPO CIECO DN150/ 200","PZ","EUR",78.78,null,0]
["VII29060100","COAX INOX SCARICO CONDENSA DN60/100","PZ","EUR",87.57,null,0,32,"AN TWIN INOX-INOX"]
["VII29080125","COAX INOX SCARICO CONDENSA DN80/125","PZ","EUR",83.25,null,0,32,"AN TWIN INOX-INOX"]
["VII29100150","COAX INOX SCARICO CONDENSA DN100/150","PZ","EUR",89.02,null,0,32,"AN TWIN INOX-INOX"]
["VII29130200","COAX INOX SCARICO CONDENSA DN130/200","PZ","EUR",97.93,null,0,32,"AN TWIN INOX-INOX"]
["VII29150200","COAX INOX SCARICO CONDENSA DN150/200","PZ","EUR",105.71,null,0,32,"AN TWIN INOX-INOX"]
["VII36060100","TERMINALE COAX INOX ANTINTEMPERIE CON PRESA D'ARIA DN60/100","PZ","EUR",221.99,null,0,32,"AN TWIN INOX-INOX"]
["VII36080125","TERMINALE COAX INOX ANTINTEMPERIE CON PRESA D'ARIA DN80/125","PZ","EUR",210.9,null,0,32,"AN TWIN INOX-INOX"]
["VII36100150","TERMINALE COAX INOX ANTINTEMPERIE CON PRESA D'ARIA DN100/150","PZ","EUR",257.29,null,0,32,"AN TWIN INOX-INOX"]
["VII36130200","TERMINALE COAX INOX ANTINTEMPERIE DN130/ 200 AISI 316L BA","PZ","EUR",307.01,null,0,32,"AN TWIN INOX-INOX"]
["VII36150200","TERMINALE COAX INOX ANTINTEMPERIE DN150/ 200 CON PRESA D'ARIA AISI 316L BA","PZ","EUR",368.34,null,0,32,"AN TWIN INOX-INOX"]
["VII38080125","TERMINALE COAX PPs-INOX TRONCO CONO DN 80/125","PZ","EUR",150.39,null,0,26,"AN TWIN CONDENSING - AN ISO CONDENSING"]
["VII42080125","TERMINALE COAX ORRIZZONTALE DN 80/ 125 AISI 316L BA SP.0,4 mm (+2  ROSONI IN EPDM","PZ","EUR",266.86,null,0,32,"AN TWIN INOX-INOX"]
["VII42100150","TERMINALE COAX ORRIZZONTALE DN 100/ 150 AISI 316L BA SP.0,4 mm (+2 EPDM","PZ","EUR",305.91,null,0]
["VII42130200","TERMINALE COAX INOX ORRIZZONTALE DN130/ 200 AISI 316L BA","PZ","EUR",333.87,null,0,32,"AN TWIN INOX-INOX"]
["VII75060100","ELEM. COAX INOX CON PORT.ISPEZ.TONDO DN60/100","PZ","EUR",109.73,null,0,32,"AN TWIN INOX-INOX"]
["VII75080125","ELEM. COAX INOX CON PORT.ISPEZ.TONDO DN80/125","PZ","EUR",104.22,null,0,32,"AN TWIN INOX-INOX"]
["VII75100150","ELEM. COAX INOX CON PORT.ISPEZ.TONDO DN100/150","PZ","EUR",120.21,null,0,32,"AN TWIN INOX-INOX"]
["VII75130200","ELEM. COAX INOX CON PORT.ISPEZ.TONDO DN130/200","PZ","EUR",146.7,null,0,32,"AN TWIN INOX-INOX"]
["VII75150200","ELEM. COAX INOX CON PORT.ISPEZ.TONDO DN150/200","PZ","EUR",153.58,null,0,32,"AN TWIN INOX-INOX"]
["VII820601001","PIASTRA COAX INOX INTERMEDIA DN60/100","PZ","EUR",99.81,null,0,32,"AN TWIN INOX-INOX"]
["VII820801251","PIASTRA COAX INOX INTERMEDIA DN80/125","PZ","EUR",99.81,null,0,32,"AN TWIN INOX-INOX"]
["VII821001501","PIASTRA COAX INOX INTERMEDIA DN100/150","PZ","EUR",101.74,null,0,32,"AN TWIN INOX-INOX"]
["VII821302001","PIASTRA COAX INOX INTERMEDIA DN130/200","PZ","EUR",114.87,null,0,32,"AN TWIN INOX-INOX"]
["VII821502001","PIASTRA COAX INOX INTERMEDIA DN150/200","PZ","EUR",122.48,null,0,32,"AN TWIN INOX-INOX"]
["VII918013080125","COAX INOX ADATTATORE DA DN080M /130F A DN080F/125F AISI 316L BA /  AISI 304 BA SP.0,4 mm","PZ","EUR",130.67,null,0,32,"AN TWIN INOX-INOX"]
["VII95080125","ELEM. COAX INOX PRELIEVO FUMI DN80/125","PZ","EUR",69.95,null,0,32,"AN TWIN INOX-INOX"]
["VII95100150","ELEM. COAX INOX PRELIEVO FUMI DN100/150","PZ","EUR",77.67,null,0,32,"AN TWIN INOX-INOX"]
["VII95130200","ELEM. COAX INOX PRELIEVO FUMI DN130/200","PZ","EUR",86.59,null,0,32,"AN TWIN INOX-INOX"]
["VII95150200","ELEM. COAX INOX PRELIEVO FUMI DN150/200","PZ","EUR",91.1,null,0,32,"AN TWIN INOX-INOX"]
["VIIN01060100","TUBO COAX INOX 1 m. DN60/100 NERO OPACO ALTE TEMP","PZ","EUR",149.76,null,0]
["VIIN01080125","TUBO COAX INOX 1 m. DN80/125 NERO OPACO ALTE TEMP","PZ","EUR",142.27,null,0,32,"AN TWIN INOX-INOX"]
["VIIN01100150","TUBO COAX INOX 1 m. DN100/150 NERO OPACO ALTE TEMP","PZ","EUR",174.68,null,0,32,"AN TWIN INOX-INOX"]
["VIIN01130200","TUBO COAX INOX 1 m. DN 130/200 NERO OPACO ALTE TEMP","PZ","EUR",198.61,null,0]
["VIIN02060100","TUBO COAX INOX 0,50 m. DN60/100 NERO OPACO ALTE TEMP","PZ","EUR",95.76,null,0]
["VIIN02080125","TUBO COAX INOX 0,50 m. DN80/125 NERO OPACO ALTE TEMP","PZ","EUR",90.98,null,0,32,"AN TWIN INOX-INOX"]
["VIIN02100150","TUBO COAX 0.50 m. DN 100/150 AISI 316L BA SP.0,4 mm NERO OPACO ALTE TEMP","PZ","EUR",113.61,null,0,32,"AN TWIN INOX-INOX"]
["VIIN02130200","TUBO COAX INOX H 500  DN130/200   NERO OPACO ALTE TEMP","PZ","EUR",124.51,null,0]
["VIIN03060100","TUBO COAX INOX 0,25 m. DN60/100 NERO OPACO ALTE TEMP","PZ","EUR",72.36,null,0]
["VIIN03080125","TUBO COAX INOX 0,25 m. DN80/125 NERO OPACO ALTE TEMP","PZ","EUR",68.69,null,0,32,"AN TWIN INOX-INOX"]
["VIIN03100150","TUBO COAX 0.25 m. DN 100/150 AISI 316L BA SP.0,4 mm NERO OPACO ALTE TEMP","PZ","EUR",78.84,null,0,32,"AN TWIN INOX-INOX"]
["VIIN03130200","TUBO COAX INOX 0.25 m  DN130/200   NERO OPACO ALTE TEMP","PZ","EUR",88.68,null,0]
["VIIN09080125","ELEM. COAX INOX TELESCOPICO DN 80/125 AISI 316L BA NERO OPACO ALTE TEMP 250-400 mm. NERO OPACO ALTE","PZ","EUR",138.38,null,0,32,"AN TWIN INOX-INOX"]
["VIIN09100150","ELEM. COAX INOX TELESCOPICO DN 100/150 AISI 316L BA NERO OPACO ALTE TEMP 250-400 mm. NERO OPACO ALTE","PZ","EUR",149.83,null,0,32,"AN TWIN INOX-INOX"]
["VIIN09130200","ELEM. COAX INOX TELESCOPICO DN 130/200 AISI 316L BA NERO OPACO ALTE TEMP 250-400 mm. NERO OPACO ALTE","PZ","EUR",156.77,null,0]
["VIIN15060100","CURVA COAX INOX 90Â° DN60/100 NERO OPACO ALTE TEMP","PZ","EUR",149.06,null,0]
["VIIN15080125","CURVA COAX INOX 90Â° DN80/125 NERO OPACO ALTE TEMP","PZ","EUR",141.66,null,0,32,"AN TWIN INOX-INOX"]
["VIIN15100150","CURVA COAX INOX 90Â° DN100/150 NERO OPACO ALTE TEMP","PZ","EUR",156.63,null,0,32,"AN TWIN INOX-INOX"]
["VIIN15130200","CURVA COAX INOX 90Â°  DN130/200  NERO OPACO ALTE TEMP","PZ","EUR",179.11,null,0]
["VIIN16060100","CURVA COAX INOX 87Â° DN60/100 NERO OPACO ALTE TEMP","PZ","EUR",149.06,null,0]
["VIIN16080125","CURVA COAX INOX 87Â° DN80/125 NERO OPACO ALTE TEMP","PZ","EUR",141.66,null,0]
["VIIN16100150","CURVA COAX INOX 87Â° DN100/150 NERO OPACO ALTE TEMP","PZ","EUR",156.63,null,0]
["VIIN17060100","CURVA COAX INOX 45Â° DN60/100 NERO OPACO ALTE TEMP","PZ","EUR",97.07,null,0]
["VIIN17080125","CURVA COAX INOX 45Â° DN80/125 NERO OPACO ALTE TEMP","PZ","EUR",92.18,null,0,32,"AN TWIN INOX-INOX"]
["VIIN17100150","CURVA COAX INOX 45Â° DN100/150 NERO OPACO ALTE TEMP","PZ","EUR",103.62,null,0,32,"AN TWIN INOX-INOX"]
["VIIN20080125","RACC.\"T\" COAX INOX 87Â° DN80/125 NERO OPACO ALTE TEMP T 300","PZ","EUR",232.33,null,0]
["VIIN20100150","RACC.\"T\" COAX INOX 87Â° DN100/150 NERO OPACO ALTE TEMP","PZ","EUR",273.11,null,0]
["VIIN22080125A","RACC.\"T\" COAX 90Â° MONO M. DN 78 X ASP ARIA DN 80/125 AISI 316L BA SP.0,4 mm NERO OPACO ALTE TEMP","PZ","EUR",145.78,null,0,32,"AN TWIN INOX-INOX"]
["VIIN22080125AB","RACC.\"T\" COAX INOX 90Â° DN80/125 USC.DN 60 LISCIA MONO PER VENTILAZIONE ARIA NERO OPACO ALTE TEMP","PZ","EUR",319.62,null,0,32,"AN TWIN INOX-INOX"]
["VIIN22100150B","RACC.\"T\" COAX INOX 90Â° MONO F. DN 80 X FUMI DN100/150 USC. NERO OPACO ALTE TEMP","PZ","EUR",259.54,null,0,32,"AN TWIN INOX-INOX"]
["VIIN25080125","COAX TAPPO CIECO DN 80/125 AISI 316L BA NERO OPACO ALTE TEMP","PZ","EUR",94.92,null,0,32,"AN TWIN INOX-INOX"]
["VIIN25100150","COAX TAPPO CIECO DN 100/150 AISI 316L BA NERO OPACO ALTE TEMP","PZ","EUR",101.93,null,0,32,"AN TWIN INOX-INOX"]
["VIIN25130200","COAX TAPPO CIECO DN 130/200 AISI 316L BA NERO OPACO ALTE TEMP  T 300","PZ","EUR",112.85,null,0]
["VIIN29060100","COAX INOX SCARICO CONDENSA DN60/100 NERO OPACO ALTE TEMP","PZ","EUR",134.89,null,0]
["VIIN29080125","COAX INOX SCARICO CONDENSA DN80/125 NERO OPACO ALTE TEMP","PZ","EUR",128.17,null,0]
["VIIN29100150","COAX INOX SCARICO CONDENSA DN100/150 NERO OPACO ALTE TEMP","PZ","EUR",137.1,null,0]
["VIIN29130200","COAX INOX SCARICO CONDENSA VERTICALE DN130/200 NERO OPACO ALTE TEMP","PZ","EUR",150.8,null,0]
["VIIN36080125","TERMINALE COAX ANTINTEMPERIE CON PRESA ARIA DN 80/ 125 AISI 316L BA SP.0,4 mm NE","PZ","EUR",324.81,null,0,32,"AN TWIN INOX-INOX"]
["VIIN36100150","TERMINALE COAX ANTINTEMPERIE CON PRESA ARIA DN 100/ 150 AISI 316L BA SP.0,4 mm NERO OPACO ALTE TE","PZ","EUR",396.25,null,0,32,"AN TWIN INOX-INOX"]
["VIIN42080125","TERMINALE COAX ORRIZZONTALE DN 80/ 125 AISI 316L BA SP.0,4 mm (+2 EPDM) NERO OPACO ALTE TEMP","PZ","EUR",410.96,null,0,32,"AN TWIN INOX-INOX"]
["VIIN42130200","TERMINALE COAX INOX ORRIZZONTALE DN 130/ 200 NERO OPACO ALTE TEMP T 300","PZ","EUR",514.17,null,0]
["VIIN75060100","ELEM. COAX INOX CON PORT.ISPEZ.TONDO DN60/100 NERO OPACO ALTE TEMP","PZ","EUR",168.96,null,0,32,"AN TWIN INOX-INOX"]
["VIIN75080125","ELEM. COAX INOX CON PORT.ISPEZ.TONDO DN80/125 NERO OPACO ALTE TEMP","PZ","EUR",160.49,null,0,32,"AN TWIN INOX-INOX"]
["VIIN75100150","ELEM. COAX INOX CON PORT.ISPEZ.TONDO DN100/150 NERO OPACO ALTE TEMP","PZ","EUR",185.13,null,0,32,"AN TWIN INOX-INOX"]
["VIIN75130200","ELEM. COAX INOX CON PORT.ISPEZ.TONDO  DN130/200  NERO OPACO ALTE TEMP","PZ","EUR",225.92,null,0,32,"AN TWIN INOX-INOX"]
["VIIN820801251","PIASTRA COAX INOX INTERMEDIA DN80/125 NERO OPACO ALTE TEMP","PZ","EUR",153.7,null,0,32,"AN TWIN INOX-INOX"]
["VIIN821001501","PIASTRA COAX INOX INTERMEDIA DN100/150 NERO OPACO ALTE TEMP","PZ","EUR",156.69,null,0]
["VIIN95080125","ELEM. COAX INOX PRELIEVO FUMI DN80/125 NERO OPACO ALTE TEMP","PZ","EUR",107.75,null,0]
["VIIN95100150","ELEM. COAX INOX PRELIEVO FUMI  DN100/150  NERO OPACO ALTE TEMP","PZ","EUR",119.62,null,0]
["VPI01060100","TUBO COAX PPs-INOX 1 m. DN60/100","PZ","EUR",62.05,null,0,26,"AN TWIN CONDENSING - AN ISO CONDENSING"]
["VPI01080125","TUBO COAX PPs-INOX 1 m. DN80/125 PPs","PZ","EUR",67.83,null,0,26,"AN TWIN CONDENSING - AN ISO CONDENSING"]
["VPI01100160","TUBO COAX PPs-INOX 1 m. DN 100/160","PZ","EUR",108.37,null,0,26,"AN TWIN CONDENSING - AN ISO CONDENSING"]
["VPI01125200","TUBO COAX PPs-INOX H 1000 DN 125/200","PZ","EUR",225.27,null,0,26,"AN TWIN CONDENSING - AN ISO CONDENSING"]
["VPI01160250","TUBO COAX PPs-INOX 1 m DN 160/250","PZ","EUR",306.66,null,0,26,"AN TWIN CONDENSING - AN ISO CONDENSING"]
["VPI02060100","TUBO COAX PPs-INOX 0,50 m. DN60/100","PZ","EUR",36.39,null,0,26,"AN TWIN CONDENSING - AN ISO CONDENSING"]
["VPI02080125","TUBO COAX PPs-INOX 0,50 m. DN80/125","PZ","EUR",43.82,null,0,26,"AN TWIN CONDENSING - AN ISO CONDENSING"]
["VPI02100160","TUBO COAX PPs-INOX 0.50 m. DN 100/160","PZ","EUR",73.57,null,0,26,"AN TWIN CONDENSING - AN ISO CONDENSING"]
["VPI02125200","TUBO COAX PPs-INOX H 500 DN 125/200","PZ","EUR",144.09,null,0,26,"AN TWIN CONDENSING - AN ISO CONDENSING"]
["VPI02160250","TUBO COAX PPs-INOX 0,50 m DN 160/250","PZ","EUR",185.73,null,0,26,"AN TWIN CONDENSING - AN ISO CONDENSING"]
["VPI03060100","TUBO COAX PPs-INOX 0,25 m. DN60/100","PZ","EUR",24.67,null,0,26,"AN TWIN CONDENSING - AN ISO CONDENSING"]
["VPI03080125","TUBO COAX PPs-INOX 0,25 m. DN80/125","PZ","EUR",29.95,null,0,26,"AN TWIN CONDENSING - AN ISO CONDENSING"]
["VPI03100160","TUBO COAX PPs-INOX 0.25 m. DN 100/160","PZ","EUR",40.56,null,0,26,"AN TWIN CONDENSING - AN ISO CONDENSING"]
["VPI03125200","TUBO COAX PPs-INOX 0.25 m DN 125/200","PZ","EUR",93.69,null,0,26,"AN TWIN CONDENSING - AN ISO CONDENSING"]
["VPI15060100","CURVA COAX PPs-INOX 87Â° DN60/100","PZ","EUR",105.56,null,0,26,"AN TWIN CONDENSING - AN ISO CONDENSING"]
["VPI15080125","CURVA COAX PPs-INOX 87Â° DN80/125","PZ","EUR",117.4,null,0,26,"AN TWIN CONDENSING - AN ISO CONDENSING"]
["VPI15125200","CURVA COAX PPs-INOX 90Â° DN 125/200","PZ","EUR",246.42,null,0,26,"AN TWIN CONDENSING - AN ISO CONDENSING"]
["VPI17060100","CURVA COAX PPs-INOX 45Â° DN60/100","PZ","EUR",77.44,null,0,26,"AN TWIN CONDENSING - AN ISO CONDENSING"]
["VPI17080125","CURVA COAX PPs-INOX 45Â° DN80/125","PZ","EUR",86,null,0,26,"AN TWIN CONDENSING - AN ISO CONDENSING"]
["VPI17100160","CURVA COAX PPs-INOX 45Â° DN 100/160","PZ","EUR",107.26,null,0,26,"AN TWIN CONDENSING - AN ISO CONDENSING"]
["VPI17125200","CURVA COAX PPs-INOX 45Â° DN 125/200","PZ","EUR",165.33,null,0,26,"AN TWIN CONDENSING - AN ISO CONDENSING"]
["VPI19060100","CURVA COAX PPs-INOX 30Â° DN60/ 100","PZ","EUR",77.44,null,0,26,"AN TWIN CONDENSING - AN ISO CONDENSING"]
["VPI19080125","CURVA COAX PPs-INOX 30Â° DN80/ 125","PZ","EUR",86,null,0,26,"AN TWIN CONDENSING - AN ISO CONDENSING"]
["VPI20060100","RACCORDO 'T' COAX PPs-INOX 90Â° DN60/100","PZ","EUR",133.24,null,0,26,"AN TWIN CONDENSING - AN ISO CONDENSING"]
["VPI20060100C","RACC.\"T\" COAX PPs-INOX 90Â° DN60/100 USCITA RIDOTTA PPS PER FUMI BIVENT COAX","PZ","EUR",164.44,null,0,26,"AN TWIN CONDENSING - AN ISO CONDENSING"]
["VPI20080125","RACCORDO 'T' COAX PPs-INOX 90Â° DN80/125","PZ","EUR",148.19,null,0,26,"AN TWIN CONDENSING - AN ISO CONDENSING"]
["VPI20080125C","RACC.\"T\" COAX PPs-INOX 87Â° DN 80/125 CON CURVA USC. COASSIALE","PZ","EUR",176.82,null,0,26,"AN TWIN CONDENSING - AN ISO CONDENSING"]
["VPI20100160","RACC.\"T\" COAX PPs-INOX 90Â° DN 100/160","PZ","EUR",200.74,null,0,26,"AN TWIN CONDENSING - AN ISO CONDENSING"]
["VPI20125200","RACC.\"T\" COAX PPs-INOX 90Â° DN 125/200","PZ","EUR",453.6,null,0,26,"AN TWIN CONDENSING - AN ISO CONDENSING"]
["VPI20160250","RACC.\"T\" COAX PPs-INOX 90Â° DN 160/250","PZ","EUR",593.86,null,0,26,"AN TWIN CONDENSING - AN ISO CONDENSING"]
["VPI22060100A","RACC.\"T\" COAX PPs-INOX 90Â° DN60/100 USCITA RIDOTTA INOX PER ARIA BIVENT COAX","PZ","EUR",112.51,null,0,34,"KIT SCARICO COASSIALI"]
["VPI22060100AC","RACC.\"T\" COAX PPs-INOX 87Â° DN 60/100 CON CURVA USC. MONO","PZ","EUR",156.21,null,0,10,"AN CONDENSING PP RIGIDO / FLESSIBILE"]
["VPI22060100B","RACC.\"T\" COAX PPs-INOX 90Â° DN60/100 USCITA RIDOTTA DN60 IN PPs PER FUMI","PZ","EUR",128.89,null,0,26,"AN TWIN CONDENSING - AN ISO CONDENSING"]
["VPI22080125A","RACC.\"T\" COAX PPs-INOX 90Â° DN80/125 USCITA RIDOTTA INOX PER ARIA","PZ","EUR",119.02,null,0,26,"AN TWIN CONDENSING - AN ISO CONDENSING"]
["VPI22080125AB","DN 80/125 RACC \"T\" PPs-INOX COAX DOPPIA USC RIDOTTA (INT 120 mm) USC INOX 90Â° ARIA USC PPs 93Â° FUMI","PZ","EUR",331.46,null,0,26,"AN TWIN CONDENSING - AN ISO CONDENSING"]
["VPI22080125AC","RACC.\"T\" COAX PPs-INOX 87Â° DN 80/125 CON CURVA USC.DN 80 MONO PPs","PZ","EUR",167.98,null,0,26,"AN TWIN CONDENSING - AN ISO CONDENSING"]
["VPI22080125B","RACC.\"T\" COAX PPs-INOX 90Â° DN80/125 USC.DN 80 MONO IN PPs PER FUMI","PZ","EUR",139.68,null,0,26,"AN TWIN CONDENSING - AN ISO CONDENSING"]
["VPI22100160B","RACC.\"T\" COAX PPs-INOX 90Â° DN100/160 USC.DN 80 MONO IN PPs PER FUMI","PZ","EUR",173.69,null,0,26,"AN TWIN CONDENSING - AN ISO CONDENSING"]
["VPI23080125","ELEM. COAX PPs-INOX CON APERTURE VENTILAZIONE DN80/125","PZ","EUR",167.35,null,0,26,"AN TWIN CONDENSING - AN ISO CONDENSING"]
["VPI25060100","COAX PPs-INOX TAPPO CIECO DN60/100","PZ","EUR",80.79,null,0,26,"AN TWIN CONDENSING - AN ISO CONDENSING"]
["VPI25080125","COAX PPs-INOX TAPPO CIECO DN80/125","PZ","EUR",89.66,null,0,26,"AN TWIN CONDENSING - AN ISO CONDENSING"]
["VPI29060100","COAX PPs-INOX SCARICO CONDENSA DN60/100","PZ","EUR",80.79,null,0,26,"AN TWIN CONDENSING - AN ISO CONDENSING"]
["VPI29080125","COAX PPs-INOX SCARICO CONDENSA DN80/125","PZ","EUR",89.66,null,0,26,"AN TWIN CONDENSING - AN ISO CONDENSING"]
["VPI29100160","COAX PPs-INOX SCARICO CONDENSA DN 100/160","PZ","EUR",122.2,null,0,26,"AN TWIN CONDENSING - AN ISO CONDENSING"]
["VPI29125200","COAX PPs-INOX SCARICO CONDENSA DN 125/200","PZ","EUR",219.47,null,0,26,"AN TWIN CONDENSING - AN ISO CONDENSING"]
["VPI29160250","COAX PPs-INOX SCARICO CONDENSA DN 160/250","PZ","EUR",282.6,null,0,26,"AN TWIN CONDENSING - AN ISO CONDENSING"]
["VPI36060100","TERMINALE COAX PPs-INOX ANTIVENTO C/PRESA ARIA DN60/100","PZ","EUR",221.99,null,0,32,"AN TWIN INOX-INOX"]
["VPI36080125","TERMINALE COAX PPs-INOX ANTIVENTO C/PRESA ARIA DN80/125","PZ","EUR",210.9,null,0,10,"AN CONDENSING PP RIGIDO / FLESSIBILE"]
["VPI36125200","TERMINALE COAX PPs-INOX ANTIVENTO C/PRESA ARIA DN125/200","PZ","EUR",701.96,null,0,26,"AN TWIN CONDENSING - AN ISO CONDENSING"]
["VPI37080125","TERMINALE VERT. BASSO DN80/ 125 CON PRESA ARIA AISI 316L BA","PZ","EUR",157.53,null,0,26,"AN TWIN CONDENSING - AN ISO CONDENSING"]
["VPI38060100","TERMINALE COAX PPs-INOX ANTIVENTO C/PRESA ARIA SEMPLICE DN 60/100","PZ","EUR",145.68,null,0]
["VPI38080125","TERMINALE COAX PPs-INOX ANTIVENTO C/PRESA ARIA SEMPLICE DN 80/125","PZ","EUR",150.39,null,0,26,"AN TWIN CONDENSING - AN ISO CONDENSING"]
["VPI75060100","ELEM. COAX PPs-INOX ISPEZIONE INTERMEDIO DN60/100","PZ","EUR",159.52,null,0,26,"AN TWIN CONDENSING - AN ISO CONDENSING"]
["VPI75080125","ELEM. COAX PPs-INOX ISPEZIONE INTERMEDIO DN80/125","PZ","EUR",177.17,null,0,26,"AN TWIN CONDENSING - AN ISO CONDENSING"]
["VPI75100160","ELEM. COAX PPs-INOX ISPEZIONE INTERMEDIO DN 100/160","PZ","EUR",238.06,null,0,26,"AN TWIN CONDENSING - AN ISO CONDENSING"]
["VPI75125200","ELEM. COAX PPs-INOX ISPEZIONE INTERMEDIO DN 125/200","PZ","EUR",335.43,null,0,26,"AN TWIN CONDENSING - AN ISO CONDENSING"]
["VPI75160250","ELEM. COAX PPs-INOX ISPEZIONE INTERMEDIO DN 160/250","PZ","EUR",519.9,null,0,26,"AN TWIN CONDENSING - AN ISO CONDENSING"]
["VPI91060080","AUMENTO COAX PPs-INOX DA DN 60/100 A  DN 80/125 PPS/AISI 304 BA","PZ","EUR",145.54,null,0,26,"AN TWIN CONDENSING - AN ISO CONDENSING"]
["VPI95060100","ELEM. COAX PPs-INOX PRELIEVO FUMI DN60/100","PZ","EUR",68.28,null,0,26,"AN TWIN CONDENSING - AN ISO CONDENSING"]
["VPI95080125","ELEM. COAX PPs-INOX PRELIEVO FUMI DN80/125","PZ","EUR",75.93,null,0,26,"AN TWIN CONDENSING - AN ISO CONDENSING"]
["VPR01060100","TUBO COAX COPEER PLAST 1 m. DN60/100","PZ","EUR",105.46,null,0,26,"AN TWIN CONDENSING - AN ISO CONDENSING"]
["VPR01080125","TUBO COAX COPEER PLAST 1 m. DN80/125","PZ","EUR",113.57,null,0,26,"AN TWIN CONDENSING - AN ISO CONDENSING"]
["VPR01100160","TUBO COAX COPEER PLAST 1 m. DN100/160","PZ","EUR",184.5,null,0,26,"AN TWIN CONDENSING - AN ISO CONDENSING"]
["VPR02060100","TUBO COAX COPEER PLAST 0.50 m. DN60/100","PZ","EUR",61.88,null,0,26,"AN TWIN CONDENSING - AN ISO CONDENSING"]
["VPR02080125","TUBO COAX COPEER PLAST 0,50 m. DN80/125","PZ","EUR",74.51,null,0,26,"AN TWIN CONDENSING - AN ISO CONDENSING"]
["VPR02100160","TUBO COAX COPEER PLAST 0.50 m. DN100/160","PZ","EUR",125.03,null,0,26,"AN TWIN CONDENSING - AN ISO CONDENSING"]
["VPR03060100","TUBO COAX PPs-RAME 0.25 m. DN 60/100","PZ","EUR",41.09,null,0,26,"AN TWIN CONDENSING - AN ISO CONDENSING"]
["VPR03080125","TUBO COAX COPEER PLAST 0,25 m. DN80/125 PPs","PZ","EUR",50.93,null,0,26,"AN TWIN CONDENSING - AN ISO CONDENSING"]
["VPR03100160","TUBO COAX COPEER PLAST 0,25 m. DN100/160 PPs","PZ","EUR",68.95,null,0,26,"AN TWIN CONDENSING - AN ISO CONDENSING"]
["VPR15060100","CURVA COAX COPEER PLAST 87Â° DN60/100","PZ","EUR",179.41,null,0,26,"AN TWIN CONDENSING - AN ISO CONDENSING"]
["VPR15080125","CURVA COAX COPEER PLAST 87Â° DN80/ 125","PZ","EUR",199.58,null,0,26,"AN TWIN CONDENSING - AN ISO CONDENSING"]
["VPR17060100","CURVA COAX PPs-RAME 45Â° DN 60/100","PZ","EUR",131.65,null,0,26,"AN TWIN CONDENSING - AN ISO CONDENSING"]
["VPR17080125","CURVA COAX COPEER PLAST 45Â° DN80/ 125","PZ","EUR",153.82,null,0,26,"AN TWIN CONDENSING - AN ISO CONDENSING"]
["VPR19080125","CURVA COAX COPEER PLAST 30Â° DN80/ 125 PPs","PZ","EUR",153.82,null,0,26,"AN TWIN CONDENSING - AN ISO CONDENSING"]
["VPR20060100","RACC.\"T\" COAX COPEER PLAST 90Â° DN60/100","PZ","EUR",238.45,null,0,26,"AN TWIN CONDENSING - AN ISO CONDENSING"]
["VPR20080125","RACC.\"T\" COAX COPEER PLAST 90Â° DN80/ 125","PZ","EUR",265.2,null,0,26,"AN TWIN CONDENSING - AN ISO CONDENSING"]
["VPR22060100A","RACC.\"T\" COAX COPEER PLAST 90Â° DN60/100 USCITA RIDOTTA DN60 INOX PER ARIA","PZ","EUR",201.37,null,0,26,"AN TWIN CONDENSING - AN ISO CONDENSING"]
["VPR22060100B","RACC.\"T\" COAX COPEER PLAST 90Â° DN60/100 USC.DN 60 MONO IN PPs PER FUMI","PZ","EUR",219.08,null,0,26,"AN TWIN CONDENSING - AN ISO CONDENSING"]
["VPR25060100","COAX COPEER PLAST TAPPO CIECO DN60/100","PZ","EUR",137.32,null,0,26,"AN TWIN CONDENSING - AN ISO CONDENSING"]
["VPR25080125","COAX COPEER PLAST TAPPO CIECO DN80/125","PZ","EUR",160.4,null,0,26,"AN TWIN CONDENSING - AN ISO CONDENSING"]
["VPR29060100","COAX COPEER PLAST SCARICO CONDENSA DN60/100","PZ","EUR",137.32,null,0,26,"AN TWIN CONDENSING - AN ISO CONDENSING"]
["VPR29080125","COAX COPEER PLAST SCARICO CONDENSA DN80/125","PZ","EUR",160.4,null,0,26,"AN TWIN CONDENSING - AN ISO CONDENSING"]
["VPR29100160","COAX COPEER PLAST SCARICO CONDENSA DN100/160","PZ","EUR",207.73,null,0,26,"AN TWIN CONDENSING - AN ISO CONDENSING"]
["VPR36060100","TERMINALE COAX COPEER PLAST ANTIVENTO C/PRESA ARIA DN60/100","PZ","EUR",339.64,null,0,26,"AN TWIN CONDENSING - AN ISO CONDENSING"]
["VPR36080125","TERMINALE COAX COPEER PLAST ANTIVENTO C/PRESA ARI DN80/125","PZ","EUR",377.4,null,0,26,"AN TWIN CONDENSING - AN ISO CONDENSING"]
["VPR38060100","TERMINALE COAX COPEER PLAST ANTIVENTO C/PRESA ARIA SEMPLICE DN60/100","PZ","EUR",247.65,null,0,26,"AN TWIN CONDENSING - AN ISO CONDENSING"]
["VPR38080125","TERMINALE COAX PPs-COPPER TRONCO CONO DN 80/125","PZ","EUR",255.67,null,0,26,"AN TWIN CONDENSING - AN ISO CONDENSING"]
["VPR75080125","ELEM. COAX COPPER ISPEZIONE INTERMEDIO DN80/125 PPs","PZ","EUR",317.06,null,0,26,"AN TWIN CONDENSING - AN ISO CONDENSING"]
["Z03060170","FASCETTA SICUREZZA STRINGITUBO REGOL. DN60-170","PZ","EUR",5.68,null,0,15,"AN FUMISTERIA"]
["Z420060","RACC.\"T\" DN60 ACCIAIO ZINCATO PER DISTRIBUZIONE ARIA","PZ","EUR",47.83,null,0]
["Z420070","RACC.\"T\" DN70 ACCIAIO ZINCATO PER DISTRIBUZIONE ARIA","PZ","EUR",58.64,null,0,15,"AN FUMISTERIA"]
["Z420080","RACC.\"T\" DN80 ACCIAIO ZINCATO PER DISTRIBUZIONE ARIA","PZ","EUR",51.38,null,0,15,"AN FUMISTERIA"]
["Z420100","RACC.\"T\" DN100 ACCIAIO ZINCATO PER DISTRIBUZIONE ARIA","PZ","EUR",54.92,null,0,15,"AN FUMISTERIA"]
["Z420140","RACC.\"T\" DN140 ACCIAIO ZINCATO PER DISTRIBUZIONE ARIA","PZ","EUR",72.35,null,0,15,"AN FUMISTERIA"]
["Z420150","RACC.\"T\" DN150 ACCIAIO ZINCATO PER DISTRIBUZIONE ARIA","PZ","EUR",91.54,null,0]
["Z421060","RACC.\"T\" A \"Y\" DN60 ACCIAIO ZINCATO PER DISTRIBUZIONE ARIA","PZ","EUR",54.92,null,0,15,"AN FUMISTERIA"]
["Z421070","RACC.\"T\" A \"Y\" DN70 ACCIAIO ZINCATO PER DISTRIBUZIONE ARIA","PZ","EUR",67.33,null,0,15,"AN FUMISTERIA"]
["Z421080","RACC.\"T\" A \"Y\" DN80 ACCIAIO ZINCATO PER DISTRIBUZIONE ARIA","PZ","EUR",50.67,null,0,15,"AN FUMISTERIA"]
["Z421100","RACC.\"T\" A \"Y\" DN100 ACCIAIO ZINCATO PER DISTRIBUZIONE ARIA","PZ","EUR",53.32,null,0,15,"AN FUMISTERIA"]
["Z421120","RACC.\"T\" A \"Y\" DN120 ACCIAIO ZINCATO PER DISTRIBUZIONE ARIA","PZ","EUR",55.08,null,0,15,"AN FUMISTERIA"]
["Z421140","RACC.\"T\" A \"Y\" DN140 ACCIAIO ZINCATO PER DISTRIBUZIONE ARIA","PZ","EUR",57.92,null,0,15,"AN FUMISTERIA"]
["Z421150","RACC.\"T\" A \"Y\" DN150 ACCIAIO ZINCATO PER DISTRIBUZIONE ARIA","PZ","EUR",58.82,null,0,15,"AN FUMISTERIA"]
["Z421160","RACC.\"T\" A \"Y\" DN160 ACCIAIO ZINCATO PER DISTRIBUZIONE ARIA","PZ","EUR",60.58,null,0,15,"AN FUMISTERIA"]
["Z425060","MANICOTTO DI GIUNZIONE PER TUBI FLESSIBILI DN60 ACCIAIO ZINCATO PER DISTRIBUZIONE ARIA","PZ","EUR",13.82,null,0,15,"AN FUMISTERIA"]
["Z425080","MANICOTTO DI GIUNZIONE PER TUBI FLESSIBILI DN80 ACCIAIO ZINCATO PER DISTRIBUZIONE ARIA","PZ","EUR",9.22,null,0,15,"AN FUMISTERIA"]
["Z425100","MANICOTTO DI GIUNZIONE PER TUBI FLESSIBILI DN100 ACCIAIO ZINCATO PER DISTRIBUZIONE ARIA","PZ","EUR",10.98,null,0,15,"AN FUMISTERIA"]
["Z425120","MANICOTTO DI GIUNZIONE PER TUBI FLESSIBILI DN120 ACCIAIO ZINCATO PER DISTRIBUZIONE ARIA","PZ","EUR",12.74,null,0,15,"AN FUMISTERIA"]
["Z425140","MANICOTTO DI GIUNZIONE PER TUBI FLESSIBILI DN140 ACCIAIO ZINCATO PER DISTRIBUZIONE ARIA","PZ","EUR",14.53,null,0,15,"AN FUMISTERIA"]
["Z425150","MANICOTTO DI GIUNZIONE PER TUBI FLESSIBILI DN150 ACCIAIO ZINCATO PER DISTRIBUZIONE ARIA","PZ","EUR",16.31,null,0,15,"AN FUMISTERIA"]
["Z425160","MANICOTTO DI GIUNZIONE PER TUBI FLESSIBILI DN160 ACCIAIO ZINCATO PER DISTRIBUZIONE ARIA","PZ","EUR",18.08,null,0]
["ZPROG","FATTURAZIONE PROGETTI",null,"EUR",400,null,0]